## HOSPITAL
ENTIDAD: E.S.E HOSPITAL LOCAL DE PIEDECUESTA NIT 900.066.345-4
GERENTE: DRA MARIA PATRICA FIGUEREDO MACIAS
RESPOSABLE DE MANTENIMIENTO: JUAN CARLOS NIÑO CAMARGO / CONSULTAR & CLINICA - AÑO: 2020
RESOLUCION 00003100 ESTANDAR PLAN DE MANTENIMIENTO EQUIPO BIOMEDICO
URGENCIAS | [7 empty] | SEGUIMIENTO
[8 empty] | MANTENIMIENTO 1 | MANTENIMIENTO 2 | MANTENIMIENTO 3 | MANTENIMIENTO 4 | CALIBRACION
EQUIPO | MARCA | MODELO | SERIE | SERVICIO | PERIOCIDAD | RESPONSIBLE | ACTIVIDAD | MARZO | JUNIO | SEPTIEMBRE | DICIEMBRE | APLICA | NO APLICA
ELECTROCARDIOGRAFO | EDAN | SE601 |  | PROCEDIMIENTOS | TRIMESTRAL | CONSULTAR & CLINICA | MANTENIMIENTO PREVENTIVO |  | EQUIPO NUEVO EN GARANTIA | EQUIPO NUEVO EN GARANTIA | CALIBRACION | X
ELECTROCARDIOGRAFO | EDAN | SE601 |  | PROCEDIMIENTOS | TRIMESTRAL | CONSULTAR & CLINICA | MANTENIMIENTO PREVENTIVO |  | EQUIPO NUEVO EN GARANTIA | EQUIPO NUEVO EN GARANTIA | CALIBRACION | X
ELECTROCARDIOGRAFO | WELCH ALLYN | CP50 | 109200411011 | PROCEDIMIENTOS | TRIMESTRAL | CONSULTAR & CLINICA | MANTENIMIENTO PREVENTIVO | VERIFICACION DE REGISTRO, VALORACION ELECTRODOS | REVISION PARAMETROS DE FUNCION, AJUSTE MARCADOR DE PANTALLA Y CODIGO DE MANTENIMIENTO | REVISION PARAMETROS DE FUNCION, AJUSTE MARCADOR DE PANTALLA Y CODIGO DE MANTENIMIENTO | CALIBRACION | X
ELECTROCARDIOGRAFO | WELCH ALLYN | CP50 | 109200221011 | PROCEDIMIENTOS | TRIMESTRAL | CONSULTAR & CLINICA | MANTENIMIENTO PREVENTIVO | VERIFICACION DE REGISTRO, VALORACION ELECTRODOS | REVISION PARAMETROS DE FUNCION, AJUSTE MARCADOR DE PANTALLA Y CODIGO DE MANTENIMIENTO | REVISION PARAMETROS DE FUNCION, AJUSTE MARCADOR DE PANTALLA Y CODIGO DE MANTENIMIENTO | CALIBRACION | X
MONITOR SIGNOS VITALES | EDAN | IM50 | M19203240071 | PROCEDIMIENTOS | TRIMESTRAL | CONSULTAR & CLINICA | MANTENIMIENTO PREVENTIVO | VERIFICACION DE ELECTRODOS Y CARACTERES DE PANTALLA | VERIFICACION DE ELECTRODOS Y CARACTERES DE PANTALLA | VERIFICACION DE ELECTRODOS Y CARACTERES DE PANTALLA | CALIBRACION | X
MONITOR SIGNOS VITALES | EDAN | IM50 | M19203240069 | ESTACION ENFERMERIA | TRIMESTRAL | CONSULTAR & CLINICA | MANTENIMIENTO PREVENTIVO | VERIFICACION DE ELECTRODOS Y CARACTERES DE PANTALLA | VERIFICACION DE ELECTRODOS Y CARACTERES DE PANTALLA | VERIFICACION DE ELECTRODOS Y CARACTERES DE PANTALLA | CALIBRACION | X
MONITOR SIGNOS VITALES | EDAN | M8 |  | PROCEDIMIENTOS | TRIMESTRAL | CONSULTAR & CLINICA | MANTENIMIENTO PREVENTIVO | VERIFICACION DE ELECTRODOS Y CARACTERES DE PANTALLA | VERIFICACION DE ELECTRODOS Y CARACTERES DE PANTALLA | VERIFICACION DE ELECTRODOS Y CARACTERES DE PANTALLA | CALIBRACION | X
MONITOR DESFIBRILADOR | SHILLER | DEFIGAR 4000 | 108995105860 | PROCEDIMIENTOS | TRIMESTRAL | CONSULTAR & CLINICA | MANTENIMIENTO PREVENTIVO | VERIFICACION CARGA Y DESCARGA, COMPROBACION BATERIA Y ELECTRODOS | VALORACION FUNCIONES DE PANTALLA PARA SEÑAL ECG Y PALAS DESFIBRILADOR | VALORACION FUNCIONES DE PANTALLA PARA SEÑAL ECG Y PALAS DESFIBRILADOR | CALIBRACION | X
MONITOR DESFIBRILADOR | WELCH ALLYN | PIC 30 | ND100-137 | PROCEDIMIENTOS | TRIMESTRAL | CONSULTAR & CLINICA | MANTENIMIENTO PREVENTIVO | REVISION: PALAS, BATERIA, REGISTRO GRAFICO, REGISTRO PANTALLA PRUEBA DE CARGA | REVISION: PALAS, BATERIA, REGISTRO GRAFICO, REGISTRO PANTALLA PRUEBA DE CARGA | REVISION: PALAS, BATERIA, REGISTRO GRAFICO, REGISTRO PANTALLA PRUEBA DE CARGA | CALIBRACION | X
DOPPLER | HUNTLEIGH | DOPPLEX FD1 | FDIPX34818218 | URGENCIAS | TRIMESTRAL | CONSULTAR & CLINICA | MANTENIMIENTO PREVENTIVO | REVISION: SENSOR SONICO, BATERIA, AMPLIFICADOR Y DISPLAY | REVISION: SENSOR SONICO, BATERIA, AMPLIFICADOR Y DISPLAY | REVISION: SENSOR SONICO, BATERIA, AMPLIFICADOR Y DISPLAY | REVISION: SENSOR SONICO, BATERIA, AMPLIFICADOR Y DISPLAY |  | X
OXIMETRO DE PULSO | EDAN | H100 | M19305410073 | URGENCIAS | TRIMESTRAL | CONSULTAR & CLINICA | MANTENIMIENTO PREVENTIVO | REVISION: SENSOR SPO2, BATERIA, AMPLIFICADOR Y DISPLAY | REVISION: SENSOR SPO2, BATERIA, AMPLIFICADOR Y DISPLAY | REVISION: SENSOR SPO2, BATERIA, AMPLIFICADOR Y DISPLAY | CALIBRACION | X
TENSIOMETRO | WELCH ALLYN | CE0297 | 708330201813 | URGENCIAS | TRIMESTRAL | CONSULTAR & CLINICA | MANTENIMIENTO PREVENTIVO | VALORACION BRAZALETE MANGUITO Y MANOMETRO | VALORACION BRAZALETE MANGUITO Y MANOMETRO | VALORACION BRAZALETE MANGUITO Y MANOMETRO | CALIBRACION | X
TENSIOMETRO | WELCH ALLYN | CE0297 | 70906201544 | URGENCIAS | TRIMESTRAL | CONSULTAR & CLINICA | MANTENIMIENTO PREVENTIVO | VALORACION BRAZALETE MANGUITO Y MANOMETRO | VALORACION BRAZALETE MANGUITO Y MANOMETRO | VALORACION BRAZALETE MANGUITO Y MANOMETRO | CALIBRACION | X
TERMOMETRO INFRARROJO | OMRON | MC 720 |  | PROCEDIMIENTOS | TRIMESTRAL | CONSULTAR & CLINICA | MANTENIMIENTO PREVENTIVO | VERIFICACION BATERIAS, VALORACION DE FUNCIONAMIENTO Y CARACTERES DE PANTALLA | VERIFICACION BATERIAS, VALORACION DE FUNCIONAMIENTO Y CARACTERES DE PANTALLA | VERIFICACION BATERIAS, VALORACION DE FUNCIONAMIENTO Y CARACTERES DE PANTALLA | VERIFICACION BATERIAS, VALORACION DE FUNCIONAMIENTO Y CARACTERES DE PANTALLA | X
MONITOR FETAL | HUNTLEIGT | DOPLEX FDI | FDIPXO3 40341-09 | URGENCIAS | TRIMESTRAL | CONSULTAR & CLINICA | MANTENIMIENTO PREVENTIVO | LIMPIEZA TRANSDUCTOR FETAL Y UTERINO, LIMPIEZA CHASIS | AJUSTE SENSOR TRANSDUCTOR FETAL | AJUSTE SENSOR TRANSDUCTOR FETAL | CALIBRACION | X
ECOGRAFO | ESAOTE | AGUILA 410477 | 6500463 | URGENCIAS | TRIMESTRAL | CONSULTAR & CLINICA | MANTENIMIENTO PREVENTIVO | REVISION TRANSDUCTOR SONICO, VERIFICACION FUNCIONAMIENTO, ,REVISION CONEXIONES Y LIMPIEZA | REVISION TRANSDUCTOR SONICO, VERIFICACION FUNCIONAMIENTO, ,REVISION CONEXIONES Y LIMPIEZA | REVISION TRANSDUCTOR SONICO, VERIFICACION FUNCIONAMIENTO, ,REVISION CONEXIONES Y LIMPIEZA | REVISION TRANSDUCTOR SONICO, VERIFICACION FUNCIONAMIENTO, ,REVISION CONEXIONES Y LIMPIEZA |  | X
LARINGOSCOPIO | WELCH ALLYN | N/A | N/A | CARRO DE PARO 1 | TRIMESTRAL | CONSULTAR & CLINICA | MANTENIMIENTO PREVENTIVO | VERIDICACION DE FUNCIONAMIENTO VALORACION HOJAS Y MANGO PORTA PILAS | VERIDICACION DE FUNCIONAMIENTO VALORACION HOJAS Y MANGO PORTA PILAS | VERIDICACION DE FUNCIONAMIENTO VALORACION HOJAS Y MANGO PORTA PILAS | VERIDICACION DE FUNCIONAMIENTO VALORACION HOJAS Y MANGO PORTA PILAS |  | X
AMBU | MERLIN | N/A | N/A | CARRO DE PARO 1 | TRIMESTRAL | CONSULTAR & CLINICA | MANTENIMIENTO PREVENTIVO. | VALORACION VALVULA VENTURY | VALORACION VALVULA VENTURY | VALORACION VALVULA VENTURY | VALORACION VALVULA VENTURY |  | X
AMBU | MERLIN | N/A | N/A | CARRO DE PARO 2 | TRIMESTRAL | CONSULTAR & CLINICA | MANTENIMIENTO PREVENTIVO | VALORACION VALVULA VENTURY | VALORACION VALVULA VENTURY | VALORACION VALVULA VENTURY | VALORACION VALVULA VENTURY |  | X
TERMOHIGROMETRO | KTJ | TA218B | N/A | PROCEDIMIENTOS | TRIMESTRAL | CONSULTAR & CLINICA | MANTENIMIENTO PREVENTIVO | VERIFICACION SONDA Y BATERIA | VERIFICACION SONDA Y BATERIA | VERIFICACION SONDA Y BATERIA | CALIBRACION | X
CARRO DE PARO | N/A | N/A | N/A | PROCEDIMIENTOS | TRIMESTRAL | CONSULTAR & CLINICA | MANTENIMIENTO PREVENTIVO | REVISION GAVETAS Y CIERRES REVSION Y LUBRICACION RODACHINES | REVISION GAVETAS Y CIERRES REVSION Y LUBRICACION RODACHINES | REVISION GAVETAS Y CIERRES REVSION Y LUBRICACION RODACHINES | REVISION GAVETAS Y CIERRES REVSION Y LUBRICACION RODACHINES |  | X
CARRO DE PARO | N/A | N/A | N/A | PROCEDIMIENTOS | TRIMESTRAL | CONSULTAR & CLINICA | MANTENIMIENTO PREVENTIVO | REVISION GAVETAS Y CIERRES REVSION Y LUBRICACION RODACHINES | REVISION GAVETAS Y CIERRES REVSION Y LUBRICACION RODACHINES | REVISION GAVETAS Y CIERRES REVSION Y LUBRICACION RODACHINES | REVISION GAVETAS Y CIERRES REVSION Y LUBRICACION RODACHINES |  | X
URGENCIAS SUTURAS | [7 empty] | SEGUIMIENTO
[8 empty] | MANTENIMIENTO 1 | MANTENIMIENTO 2 | MANTENIMIENTO 3 | MANTENIMIENTO 4 | CALIBRACION
EQUIPO | MARCA | MODELO | SERIE | SERVICIO | PERIOCIDAD | RESPONSIBLE | ACTIVIDAD | MARZO | JUNIO | SEPTIEMBRE | DICIEMBRE | APLICA | NO APLICA
LAMPARA PIELITICA | YAMADA | N/A | N/A | SUTURAS | TRIMESTRAL | CONSULTAR & CLINICA | MANTENIMIENTO PREVENTIVO | INSPECCION CABLES SOKER PORTA BOMBILLOS, VALORACION ON-OFF | INSPECCION CABLES SOKER PORTA BOMBILLOS, VALORACION ON-OFF | INSPECCION CABLES SOKER PORTA BOMBILLOS, VALORACION ON-OFF | INSPECCION CABLES SOKER PORTA BOMBILLOS, VALORACION ON-OFF |  | X
CONSULTA MEDICA URGENCIAS | [7 empty] | SEGUIMIENTO
[8 empty] | MANTENIMIENTO 1 | MANTENIMIENTO 2 | MANTENIMIENTO 3 | MANTENIMIENTO 4 | CALIBRACION
EQUIPO | MARCA | MODELO | SERIE | SERVICIO | PERIOCIDAD | RESPONSIBLE | ACTIVIDAD | MARZO | JUNIO | SEPTIEMBRE | DICIEMBRE | APLICA | NO APLICA
TENSIOMETRO | WELCH ALLYN | CE0297 | 1811121000605 | CONSULTA 1 | TRIMESTRAL | CONSULTAR & CLINICA | MANTENIMIENTO PREVENTIVO | REVISON: BRAZALETE, MANGUITO, MANOMETRO VERIFICACION DE FUNCIONAMIENTO | REVISON: BRAZALETE, MANGUITO, MANOMETRO VERIFICACION DE FUNCIONAMIENTO | REVISON: BRAZALETE, MANGUITO, MANOMETRO VERIFICACION DE FUNCIONAMIENTO | CALIBRACION |  | X
TENSIOMETRO | WELCH ALLYN | CE0297 | 181114062465 | CONSULTA 2 | TRIMESTRAL | CONSULTAR & CLINICA | MANTENIMIENTO PREVENTIVO | REVISON: BRAZALETE, MANGUITO, MANOMETRO VERIFICACION DE FUNCIONAMIENTO | REVISON: BRAZALETE, MANGUITO, MANOMETRO VERIFICACION DE FUNCIONAMIENTO | REVISON: BRAZALETE, MANGUITO, MANOMETRO VERIFICACION DE FUNCIONAMIENTO | CALIBRACION |  | X
TENSIOMETRO | WELCH ALLYN | CE0297 | 181112171375 | CONSULTA 3 | TRIMESTRAL | CONSULTAR & CLINICA | MANTENIMIENTO PREVENTIVO | REVISON: BRAZALETE, MANGUITO, MANOMETRO VERIFICACION DE FUNCIONAMIENTO | REVISON: BRAZALETE, MANGUITO, MANOMETRO VERIFICACION DE FUNCIONAMIENTO | REVISON: BRAZALETE, MANGUITO, MANOMETRO VERIFICACION DE FUNCIONAMIENTO | CALIBRACION |  | X
TENSIOMETRO | WELCH ALLYN | CE0297 | 181114110645 | CONSULTA 4 | TRIMESTRAL | CONSULTAR & CLINICA | MANTENIMIENTO PREVENTIVO | REVISON: BRAZALETE, MANGUITO, MANOMETRO VERIFICACION DE FUNCIONAMIENTO | REVISON: BRAZALETE, MANGUITO, MANOMETRO VERIFICACION DE FUNCIONAMIENTO | REVISON: BRAZALETE, MANGUITO, MANOMETRO VERIFICACION DE FUNCIONAMIENTO | CALIBRACION |  | X
EQUIPO DE ORGANOS | WELCH ALLYN | 11720 | N/A | CONSULTA 1 | TRIMESTRAL | CONSULTAR & CLINICA | MANTENIMIENTO PREVENTIVO | REVISION: OTOSOCPIO, OFTALMOSOCOPIO, MANGO PORTA PILOAS, LIMPIEZA | REVISION: OTOSOCPIO, OFTALMOSOCOPIO, MANGO PORTA PILOAS, LIMPIEZA | REVISION: OTOSOCPIO, OFTALMOSOCOPIO, MANGO PORTA PILOAS, LIMPIEZA | REVISION: OTOSOCPIO, OFTALMOSOCOPIO, MANGO PORTA PILOAS, LIMPIEZA | X
EQUIPO DE ORGANOS | WELCH ALLYN | 11720 | N/A | CONSULTA 2 | TRIMESTRAL | CONSULTAR & CLINICA | MANTENIMIENTO PREVENTIVO | REVISION: OTOSOCPIO, OFTALMOSOCOPIO, MANGO PORTA PILOAS, LIMPIEZA | REVISION: OTOSOCPIO, OFTALMOSOCOPIO, MANGO PORTA PILOAS, LIMPIEZA | REVISION: OTOSOCPIO, OFTALMOSOCOPIO, MANGO PORTA PILOAS, LIMPIEZA | REVISION: OTOSOCPIO, OFTALMOSOCOPIO, MANGO PORTA PILOAS, LIMPIEZA | X
EQUIPO DE ORGANOS | WELCH ALLYN | 11720 | N/A | CONSULTA 3 | TRIMESTRAL | CONSULTAR & CLINICA | MANTENIMIENTO PREVENTIVO | REVISION: OTOSOCPIO, OFTALMOSOCOPIO, MANGO PORTA PILOAS, LIMPIEZA | REVISION: OTOSOCPIO, OFTALMOSOCOPIO, MANGO PORTA PILOAS, LIMPIEZA | REVISION: OTOSOCPIO, OFTALMOSOCOPIO, MANGO PORTA PILOAS, LIMPIEZA | REVISION: OTOSOCPIO, OFTALMOSOCOPIO, MANGO PORTA PILOAS, LIMPIEZA | X
EQUIPO DE ORGANOS | WELCH ALLYN | 11720 | N/A | CONSULTA 4 | TRIMESTRAL | CONSULTAR & CLINICA | REVISION: PORTA PILAS, CABLE SONDA, TERMOCUPLA, DISPLAY | REVISION: PORTA PILAS, CABLE SONDA, TERMOCUPLA, DISPLAY | REVISION: OTOSOCPIO, OFTALMOSOCOPIO, MANGO PORTA PILOAS, LIMPIEZA | REVISION: OTOSOCPIO, OFTALMOSOCOPIO, MANGO PORTA PILOAS, LIMPIEZA | REVISION: OTOSOCPIO, OFTALMOSOCOPIO, MANGO PORTA PILOAS, LIMPIEZA | X
TERMOMETRO | WELCH ALLYN | 01692-500 | 18173665 | CONSULTA 1 | TRIMESTRAL | CONSULTAR & CLINICA | REVISION: PORTA PILAS, CABLE SONDA, TERMOCUPLA, DISPLAY | REVISION: PORTA PILAS, CABLE SONDA, TERMOCUPLA, DISPLAY | REVISION: PORTA PILAS, CABLE SONDA, TERMOCUPLA, DISPLAY | REVISION: PORTA PILAS, CABLE SONDA, TERMOCUPLA, DISPLAY | CALIBRACION |  | X
TERMOMETRO | WELCH ALLYN | 01692-500 | 18416536 | CONSULTA 2 | TRIMESTRAL | CONSULTAR & CLINICA | REVISION: PORTA PILAS, CABLE SONDA, TERMOCUPLA, DISPLAY | REVISION: PORTA PILAS, CABLE SONDA, TERMOCUPLA, DISPLAY | REVISION: PORTA PILAS, CABLE SONDA, TERMOCUPLA, DISPLAY | REVISION: PORTA PILAS, CABLE SONDA, TERMOCUPLA, DISPLAY | CALIBRACION |  | X
TERMOMETRO | WELCH ALLYN | 01692-500 | 18197904 | CONSULTA 3 | TRIMESTRAL | CONSULTAR & CLINICA | MANTENIMIENTO PREVENTIVO | REVISION: PORTA PILAS, CABLE SONDA, TERMOCUPLA, DISPLAY | REVISION: PORTA PILAS, CABLE SONDA, TERMOCUPLA, DISPLAY | REVISION: PORTA PILAS, CABLE SONDA, TERMOCUPLA, DISPLAY | CALIBRACION |  | X
TERMOMETRO | WELCH ALLYN | 01692-500 | 18158072 | CONSULTA 4 | TRIMESTRAL | CONSULTAR & CLINICA | MANTENIMIENTO PREVENTIVO | REVISION: PORTA PILAS, CABLE SONDA, TERMOCUPLA, DISPLAY | REVISION: PORTA PILAS, CABLE SONDA, TERMOCUPLA, DISPLAY | REVISION: PORTA PILAS, CABLE SONDA, TERMOCUPLA, DISPLAY | CALIBRACION |  | X
BASCULA | KENWELL | N/A | N/A | CONSULTA 1 | TRIMESTRAL | CONSULTAR & CLINICA | MANTENIMIENTO PREVENTIVO | REVISION: DISCO METRICO, TESORES, JIETILLO, LIMPIEZA. | REVISION: DISCO METRICO, TESORES, JIETILLO, LIMPIEZA. | REVISION: DISCO METRICO, TESORES, JIETILLO, LIMPIEZA. | CALIBRACION |  | X
BASCULA | SOHENLE | 61317 | 90804 | CONSULTA 2 | TRIMESTRAL | CONSULTAR & CLINICA | MANTENIMIENTO PREVENTIVO | REVISION: DISCO METRICO, TESORES, JIETILLO, LIMPIEZA. | REVISION: DISCO METRICO, TESORES, JIETILLO, LIMPIEZA. | REVISION: DISCO METRICO, TESORES, JIETILLO, LIMPIEZA. | CALIBRACION |  | X
BASCULA | KENWELL | N/A | N/A | CONSULTA 3 | TRIMESTRAL | CONSULTAR & CLINICA | MANTENIMIENTO PREVENTIVO | REVISION: DISCO METRICO, TESORES, JIETILLO, LIMPIEZA. | REVISION: DISCO METRICO, TESORES, JIETILLO, LIMPIEZA. | REVISION: DISCO METRICO, TESORES, JIETILLO, LIMPIEZA. | CALIBRACION |  | X
BASCULA | KENWELL | N/A | N/A | CONSULTA 4 | TRIMESTRAL | CONSULTAR & CLINICA | MANTENIMIENTO PREVENTIVO | REVISION: DISCO METRICO, TESORES, JIETILLO, LIMPIEZA. | REVISION: DISCO METRICO, TESORES, JIETILLO, LIMPIEZA. | REVISION: DISCO METRICO, TESORES, JIETILLO, LIMPIEZA. | CALIBRACION |  | X
INTERNACION | [7 empty] | SEGUIMIENTO
[8 empty] | MANTENIMIENTO 1 | MANTENIMIENTO 2 | MANTENIMIENTO 3 | MANTENIMIENTO 4 | CALIBRACION
EQUIPO | MARCA | MODELO | SERIE | SERVICIO | PERIOCIDAD | RESPONSIBLE | ACTIVIDAD | MARZO | JUNIO | SEPTIEMBRE | DICIEMBRE | APLICA | NO APLICA
MONITOR DESFIBRILADOR | SHILLER | DEFIGAR 4000 | 108995105861 | INTERNACION | TRIMESTRAL | CONSULTAR & CLINICA | MANTENIMIENTO PREVENTIVO | PRUEBA DE CARGA INTERNA | VALORACION ELECTRODOS ECG Y VERIFICACION DE BATERIA | PROTOCOLO PRUEBA DE TES, VERIFICACION CABLES Y CONEXIONES | CALIBRACION METROLOGIA | X
MONITOR SIGNOS VITALES | WELCH ALLYN | 901058 | 100056682318 | INTERNACION |  | CONSULTAR & CLINICA | MANTENIMIENTO PREVENTIVO |  | EQUIPO NUEVO EN GARANTIA | INSPECCION DE SENSOR SPO2, VALORACION REGISTRO PANTALLA | CALIBRACION METROLOGIA | X
OXIMETRO | EDAN | H100 | M18C14840037 | INTERNACION | TRIMESTRAL | CONSULTAR & CLINICA | MANTENIMIENTO PREVENTIVO | VERIFICACION DE SEÑAL SENSOR SPO2 | EQUIPO NUEVO EN GARANTIA | INSPECCION CARGA DE BATERIA Y LIMPIEZA PUERO DE CONTACTO | CALIBRACION METROLOGIA | X
TENSIOMETRO PEDIATRICO | LORD | CE0123 | 1123554 | INTERNACION | TRIMESTRAL | CONSULTAR & CLINICA | MANTENIMIENTO PREVENTIVO | VERIFICACION BRAZALETE, MANGUITO | VALORACION MANOMETRO, REVISON BRAZALETE PEDIATRICON Y NEONATAL | VARIFICACION MANOMETRO /BRAZALETE/MANGUITO | CALIBRACION METROLOGIA | X
EQUIPO DE ORGANOS | WELCH ALLYN | PORTATIL | N/A | INTERNACION | TRIMESTRAL | CONSULTAR & CLINICA | MANTENIMIENTO PREVENTIVO | VERIFICACION DE FUNCIONAMIENTO | REVISION MANGO PORTAPILAS, OTOSCOPIO Y OFTALMOSCOPIO. | VERIFICACION MANGO /OTOSCOPIO Y OFTALMOSCOPIO | VERIFICACION MANGO /OTOSCOPIO Y OFTALMOSCOPIO |  | X
GLUCOMETRO | NIPRO | TRUE | E41NP09 | INTERNACION | TRIMESTRAL | CONSULTAR & CLINICA | MANTENIMIENTO PREVENTIVO | VERIFICACION BATERIA | REVISON ON-OFF, PRUEBA DE FUNCIONAMIENTO | INSPECCION DE BATERIA Y LIMPIEZA CONTACTOS. | INSPECCION DE BATERIA Y LIMPIEZA CONTACTOS. |  | X
DOPPLER | HUNTLEIGH | DOPPLEX | FDIPX34872619 | INTERNACION | TRIMESTRAL | CONSULTAR & CLINICA | MANTENIMIENTO PREVENTIVO |  | EQUIPO NUEVO EN GARANTIA | VALORACION SENSOR Y VERIFICACION DE BATERIA | VALORACION SENSOR Y VERIFICACION DE BATERIA |  | X
BASCULA | HEALTH O METER | 160KG | 0 | INTERNACION | TRIMESTRAL | CONSULTAR & CLINICA | MANTENIMIENTO PREVENTIVO | VERIFICACION DE MEDIDA MASA LIMPIEZA INTERNA | VALORACION DESPLAZAMIENTO DISCO METRICO Y PUNTO CERO | VALORACION DESPLAZAMIENTO DISCO METRICO Y PUNTO CERO | CALIBRACION METROLOGIA | X
BASCULA PESA BEBE | DETECTO | ACS-20B-YE | BD10046941 | INTERNACION | TRIMESTRAL | CONSULTAR & CLINICA | MANTENIMIENTO PREVENTIVO | VERIFICACION BATERIA | INSPECCION CUBIERTAS, VERIFICACION FUNCIONAMIENTO, VALORACION PANTALLA | CAMBIO BASTERIA | CALIBRACION METROLOGIA | X
BASCULA PESA BEBE | DETECTO | ACS-20B-YE | BD10046902 | INTERNACION | TRIMESTRAL | CONSULTAR & CLINICA | MANTENIMIENTO PREVENTIVO | VERIFICACION BATERIA | INSPECCION CUBIERTAS, VERIFICACION FUNCIONAMIENTO, VALORACION PANTALLA | CAMBIO BATERIA | CALIBRACION METROLOGIA | X
TENSIOMETRO | TENSO | N/A | N/A | INTERNACION | TRIMESTRAL | CONSULTAR & CLINICA | MANTENIMIENTO PREVENTIVO | INSPECCION BRAZALETE, MANGUITO Y MANOMETRO | INSPECCION BRAZALETE, MANGUITO Y MANOMETRO | VERIFICACION BRAZALETE Y MANGUITO | CALIBRACION METROLOGIA | X
TERMOHIGROMETRO | KTJ | N/A | N/A | INTERNACION | TRIMESTRAL | CONSULTAR & CLINICA | MANTENIMIENTO PREVENTIVO | VERIFCACION SONDA Y BATERIA | VERIFCACION SONDA Y BATERIA | VERIFCACION SONDA Y BATERIA | CALIBRACION METROLOGIA | X
CARRO DE PARO | N/A | N/A | N/A | PROCEDIMIENTOS | TRIMESTRAL | CONSULTAR & CLINICA | MANTENIMIENTO PREVENTIVO | REVISION GAVETAS Y CIERRES REVSION Y LUBRICACION RODACHINES | REVISION GAVETAS Y CIERRES REVSION Y LUBRICACION RODACHINES | REVISION GAVETAS Y CIERRES REVSION Y LUBRICACION RODACHINES | REVISION GAVETAS Y CIERRES REVSION Y LUBRICACION RODACHINES |  | X
SALA DE PARTO | [7 empty] | SEGUIMIENTO
[8 empty] | MANTENIMIENTO 1 | MANTENIMIENTO 2 | MANTENIMIENTO 3 | MANTENIMIENTO 4 | CALIBRACION
EQUIPO | MARCA | MODELO | SERIE | SERVICIO | PERIOCIDAD | RESPONSIBLE | ACTIVIDAD | MARZO | JUNIO | SEPTIEMBRE | DICIEMBRE | APLICA | NO APLICA
INCUBADIRA | DAVID |  |  | SALA DE PARTO | TRIMESTRAL | CONSULTAR /CLINICA | MANTENIMIENTO PREVENTIVO | VALORACION CONTROL TERMICO | VERIFICACION SISTEMAS DE CONTROL TEMPERATURA | ISPECCION SISTEMAS DE CALEFACCION Y CONTROLES | REVISION SISTEMA MECANICO Y ELECTRICO, CALIBRACION | X
INCUBADORA ABIERTA | DAVID | HKN-938 | 24140702001 | SALA DE PARTO | TRIMESTRAL | CONSULTAR /CLINICA | MANTENIMIENTO PREVENTIVO | VALORACION SERVOSISTEMA | REVISON FUENTE TERMICA | REVISION SISTEMA MECANICO Y ELECTRICO | REVISION SISTEMA MECANICO Y ELECTRICO Y CONTROL TEMPERATURA | X
LAMPARA CIELITICA | ILUMITAC | LED 18 | 39250 | SALA DE PARTO | TRIMESTRAL | CONSULTAR /CLINICA | MANTENIMIENTO PREVENTIVO | VERIFICACION SISTEMA ON-OFF | LUBRICACION EJES ANGULACION | VERIFICACION SISTEMA ON-OFF | LUBRICACION EJES ANGULACION, VERIFICACION SOKER |  | X
PESA BEBE | SECA | 3341321008 | 5334085119387 | SALA DE PARTO | TRIMESTRAL | CONSULTAR /CLINICA | MANTENIMIENTO PREVENTIVO | VERIFICACION BATERIA | VALORACION FUNCIONAMIENTO | VERIFICACION BATERIA | CALIBRACION | X
LAMPARA DE FOTOTERAPIA | DAVID | XHZ-90 | 42970501039 | SALA DE PARTO | TRIMESTRAL | CONSULTAR /CLINICA | MANTENIMIENTO PREVENTIVO | VERIFICACION LAMPARAS ON | VALORACION CTO ELECTRICO | LIMPIEZA, VERIFICACION CONEXIONES | LIMPIEZA, VERIFICACION CONEXIONES, |  | X
MESA PARA PARTO | DOMETAL | IYXS | OP7161 | SALA DE PARTO | TRIMESTRAL | CONSULTAR /CLINICA | MANTENIMIENTO PREVENTIVO | LUBRICACION ISPECCION MECANICA | LUBRICACION ISPECCION MECANICA | LUBRICACION ISPECCION MECANICA, ELECTRICA | PULIMENTO SUPEWRFICIES, INSPECCION MECANICA |  | X
TOMA DE VACIO |  |  |  | SALA DE PARTO | TRIMESTRAL | CONSULTAR /CLINICA | MANTENIMIENTO PREVENTIVO | REVISON VALVULA VENTIRI | VERIFCACION DE FUNCIONAMIENTO | VERIFCACION DE FUNCIONAMIENTO | VERIFCACION DE FUNCIONAMIENTO |  | X
TOMA DE OXIGENO |  |  |  | SALA DE PARTO | TRIMESTRAL | CONSULTAR /CLINICA | MANTENIMIENTO PREVENTIVO | VALORACION FLUJOMETRO | VERIFICACION ACOPLE | VALORACION FLUJOMETRO | VALORACION FLUJOMETRO |  | X
MONITOR FETAL | HUNTLEGH | BABY DOPPLEX 400XX-2 | 714DX20551217 | SALA DE PARTO | TRIMESTRAL | CONSULTAR /CLINICA | MANTENIMIENTO PREVENTIVO | REVISION: TRANSDUCTOR DE FETOCARDIA T TOCO, VERIFICACION DE REGISTRO, VALORACION FUENTE, LIMPIEZA. | REVISION: TRANSDUCTOR DE FETOCARDIA T TOCO, VERIFICACION DE REGISTRO, VALORACION FUENTE, LIMPIEZA. | REVISION: TRANSDUCTOR DE FETOCARDIA T TOCO, VERIFICACION DE REGISTRO, VALORACION FUENTE, LIMPIEZA. | CALIBRACION | X
CAMA PROCEDIMIENTO | DOMETAL | N/A |  | SALA DE PARTO | TRIMESTRAL | CONSULTAR /CLINICA | MANTENIMIENTO PREVENTIVO | REVISON SISTEMAS MECANICO LUBRICACION | REVISON SISTEMAS MECANICO LUBRICACION | REVISON SISTEMAS MECANICO LUBRICACION | REVISON SISTEMAS MECANICO LUBRICACION |  | X
CAMA OBSERVACION | DOMETAL | IXYS |  | SALA DE PARTO | TRIMESTRAL | CONSULTAR /CLINICA | MANTENIMIENTO PREVENTIVO | REVISION SISTEMA MECANICO | REVISION SISTEMA MECANICO | REVISON SISTEMAS MECANICO LUBRICACION | REVISON SISTEMAS MECANICO LUBRICACION |  | X
CAMA OBSERVACION | DOMETAL | IXYS |  | SALA DE PARTO | TRIMESTRAL | CONSULTAR /CLINICA | MANTENIMIENTO PREVENTIVO | REVISION SISTEMA MECANICO | REVISION SISTEMA MECANICO | REVISON SISTEMAS MECANICO LUBRICACION | REVISON SISTEMAS MECANICO LUBRICACION |  | X
TERMOHIGROMETRO | KTJ | TA218B | N/A | SALA ANTEPARTO | TRIMESTRAL | CONSULTAR /CLINICA | MANTENIMIENTO PREVENTIVO | VERIFICACION FUNCIONAMIENTO SONDA, INPECCION BATERIA | VERIFICACION FUNCIONAMIENTO SONDA, INPECCION BATERIA | VERIFICACION FUNCIONAMIENTO SONDA, INPECCION BATERIA | CALIBRACION METROLOGIA | X
ESTERILIZACION | [7 empty] | SEGUIMIENTO
[8 empty] | MANTENIMIENTO 1 | MANTENIMIENTO 2 | MANTENIMIENTO 3 | MANTENIMIENTO 4 | CALIBRACION
EQUIPO | MARCA | MODELO | SERIE | SERVICIO | PERIOCIDAD | RESPONSIBLE | ACTIVIDAD | MARZO | JUNIO | SEPTIEMBRE | DICIEMBRE | APLICA | NO APLICA
AUTOCLAVE | PADFFOR | ECO SMAR WIRE | 24092015-179 | ESTERILIZACION | TRIMESTRAL | CONSULTAR /CLINICA | MANTENIMIENTO PREVENTIVO | REVISION: EMPAQUES, SISTEMAS HIDRAULICOS, SITEMAS DE CONTROL, SISTEMA GRAFICO Y DE PROGRAMACION | REVISION: EMPAQUES, SISTEMAS HIDRAULICOS, SITEMAS DE CONTROL, SISTEMA GRAFICO Y DE PROGRAMACION | REVISION: EMPAQUES, SISTEMAS HIDRAULICOS, SITEMAS DE CONTROL, SISTEMA GRAFICO Y DE PROGRAMACION | CALIBRACION | X
AUTOCLAVE | PADFFOR | 80 L | N/A | ESTERILIZACION | SEMESTRAL | CONSULTAR /CLINICA | MANTENIMIENTO PREVENTIVO | REVISION: EMPAQUES, SISTEMAS HIDRAULICOS, SITEMAS DE CONTROL, SISTEMA GRAFICO Y DE PROGRAMACION |  | N/A | REVISION: EMPAQUES, SISTEMAS HIRAULICOS, SITEMAS DE CONTROL, SISTEMA GRAFICO Y DE PROGRAMACION |  | X | EQUIPO PLAN DENCONTINGENCIA
TERMOHIGROMETRO | KTJ | TAB218B | N/A | ESTERILIZACION | TRIMESTRAL | CONSULTAR /CLINICA | MANTENIMIENTO PREVENTIVO | VERIFICACION DE FUNCIONAMIENTO | VERIFICACION DE FUNCIONAMIENTO | VERIFICACION DE FUNCIONAMIENTO | CALIBRACION | X
COMPRESOR | THOMAS | N/A | N/A | ESTERILIZACION | TRIMESTRAL | CONSULTAR /CLINICA | MANTENIMIENTO PREVENTIVO | REVISION: CONEXIÓN, PRESOSTATO, VALVULA, LIMPIEZA. | REVISION: CONEXIÓN, PRESOSTATO, VALVULA, LIMPIEZA. | REVISION: CONEXIÓN, PRESOSTATO, VALVULA, LIMPIEZA. | REVISION: CONEXIÓN, PRESOSTATO, VALVULA, LIMPIEZA. |  | X
RAYOS X | [7 empty] | SEGUIMIENTO
[8 empty] | MANTENIMIENTO 1 | MANTENIMIENTO 2 | MANTENIMIENTO 3 | MANTENIMIENTO 4 | CALIBRACION
EQUIPO | MARCA | MODELO | SERIE | SERVICIO | PERIOCIDAD | RESPONSIBLE | ACTIVIDAD | MARZO | JUNIO | SEPTIEMBRE | DICIEMBRE | APLICA | NO APLICA
RAYOS X | ECO RAY | ECO TS-5 | TS5-1511024 | RAYOS X | TRIMESTRAL | CONSULTAR & CLINICA | MANTENIMIENTO PREVENTIVO | INSPECION DE CONEXIONES | LIMPIEZA DE RIELES, AJUSTE CONTROL REMOTO | LIMPIEZA DE RIELES, AJUSTE CONTROL REMOTO | CALIBRACION | X
CONSOLA DE MANDO | ECO RAY | ECO-50-CON-C | EVC-1511037 | RAYOS X | TRIMESTRAL | CONSULTAR & CLINICA | MANTENIMIENTO PREVENTIVIO | VERIFICACION DE CONEXIONES | REVISION: MANDO DE CONTROL DISPLAY, PRUEBA DE RESPUESTA, LIOMPIEZA | REVISION: MANDO DE CONTROL DISPLAY, PRUEBA DE RESPUESTA, LIOMPIEZA | REVISION: MANDO DE CONTROL DISPLAY, PRUEBA DE RESPUESTA, LIOMPIEZA |  | X
MESA | ECO RAY | ECO-DTE-1 | DT1-1511011 | RAYOS X | TRIMESTRAL | CONSULTAR & CLINICA | MANTENIMIENTO PREVENTIVO | LIMPIEZA Y LUBRICACION | REVISION: ELECTRTO FRENOS. CABLEADO, LUBRICACION, CONEXIONES. | REVISION: ELECTRTO FRENOS. CABLEADO, LUBRICACION, CONEXIONES. | REVISION: ELECTRTO FRENOS. CABLEADO, LUBRICACION, CONEXIONES. |  | X
CENTRO DE ACOPIO | [7 empty] | SEGUIMIENTO
[8 empty] | MANTENIMIENTO 1 | MANTENIMIENTO 2 | MANTENIMIENTO 3 | MANTENIMIENTO 4 | CALIBRACION
EQUIPO | MARCA | MODELO | SERIE | SERVICIO | PERIOCIDAD | RESPONSIBLE | ACTIVIDAD | MARZO | JUNIO | SEPTIEMBRE | DICIEMBRE | APLICA | NO APLICA
TERMOHIGROMETRO | KTJ | TAB218B | N/A | CENTRO ACOPIIO | TRIMESTRAL | CONSULTAR & CLINICA | MANTENIMIENTO PREVENTIVO | VERIFICACION SONDA Y BATERIA | VERIFICACION SONDA Y BATERIA | VERIFICACION SONDA Y BATERIA | CALIBRACION METROLOGIA | X
CONSULTA GINECOLOGICA | [7 empty] | SEGUIMIENTO
[8 empty] | MANTENIMIENTO 1 | MANTENIMIENTO 2 | MANTENIMIENTO 3 | MANTENIMIENTO 4 | CALIBRACION
EQUIPO | MARCA | MODELO | SERIE | SERVICIO | PERIOCIDAD | RESPONSIBLE | ACTIVIDAD | MARZO | JUNIO | SEPTIEMBRE | DICIEMBRE | APLICA | NO APLICA
TENSIOMETRO | WELCH ALLYN | CE-0297 | 181114062465 | GINECOLOGIA | TRIMESTRAL | CONSULTAR & CLINICA | MANTENIMIENTO PREVENTIVO | REVISON: BRAZALETE, MANGUITO, MANOMETRO VERIFICACION DE FUNCIONAMIENTO | REVISON: BRAZALETE, MANGUITO, MANOMETRO VERIFICACION DE FUNCIONAMIENTO | REVISON: BRAZALETE, MANGUITO, MANOMETRO VERIFICACION DE FUNCIONAMIENTO | CALIBRACION | X
LAMPARA PORTATIL | WELCH ALLYN | 600 | N/A | GINECOLOGIA | TRIMESTRAL | CONSULTAR & CLINICA | MANTENIMIENTO PREVENTIVO | VERIFICACION CABLE DE PODER Y FUENTE, VALORACION ESTRUCTURA FLEXIBLE | VERIFICACION CABLE DE PODER Y FUENTE, VALORACION ESTRUCTURA FLEXIBLE | VERIFICACION CABLE DE PODER Y FUENTE, VALORACION ESTRUCTURA FLEXIBLE | VERIFICACION CABLE DE PODER Y FUENTE, VALORACION ESTRUCTURA FLEXIBLE |  | X
CONSULTA MEDICINA EXTERNA | [7 empty] | SEGUIMIENTO
[8 empty] | MANTENIMIENTO 1 | MANTENIMIENTO 2 | MANTENIMIENTO 3 | MANTENIMIENTO 4 | CALIBRACION
EQUIPO | MARCA | MODELO | SERIE | SERVICIO | PERIOCIDAD | RESPONSIBLE | ACTIVIDAD | MARZO | JUNIO | SEPTIEMBRE | DICIEMBRE | APLICA | NO APLICA
TENSIOMETRO | WELCH ALLYN | CE0297 | 140827215285 | CONSULTA MEDICA 1 | TRIMESTRAL | CONSULTAR /& CLINICA | MANTENIMIENTO PREVENTIVO | APLICA CAMBIO MANGUITO+I8:I43I8I8:I40 | VERIFICACION DE FUNCIONAMIENTO | VERIFICACION DE COMPONENTES MECANICOS | CALIBRACION METROLOGIA | X
TENSIOMETRO | WELCH ALLYN | CE0297 | 140827215185 | CONSULTA MEDICA 2 | TRIMESTRAL | CONSULTAR /& CLINICA | MANTENIMIENTO PREVENTIVO | APLICA CAMBIO MANGUITO Y BRAZALETE | VERIFICACION DE FUNCIONAMIENTO | VERIFICACION DE COMPONENTES MECANICOS | CALIBRACION METROLOGIA | X
TENSIOMETRO | WELCH ALLYN | CE0297 | 140824185885 | CONSULTA MEDICA 3 | TRIMESTRAL | CONSULTAR /& CLINICA | MANTENIMIENTO PREVENTIVO | APLICA CAMBIO MANGUITO Y BRAZALTE | VERIFICACION DE FUNCIONAMIENTO | VERIFICACION DE COMPONENTES MECANICOS | CALIBRACION METROLOGIA | X
TENSIOMETRO | WELCH ALLYN | CE0297 | 140827271955 | CONSULTA MEDICA 4 | TRIMESTRAL | CONSULTAR /& CLINICA | MANTENIMIENTO PREVENTIVO | VERIFICACION DE FUNCIONAMIENTO | VERIFICACION DE FUNCIONAMIENTO | VERIFICACION DE COMPONENTES MECANICOS | CALIBRACION METROLOGIA | X
TENSIOMETRO | WELCH ALLYN | CE0297 | 140827184815 | CONSULTA MEDICA 5 | TRIMESTRAL | CONSULTAR /& CLINICA | MANTENIMIENTO PREVENTIVO | APLICA CAMBIO MANGUITO Y BRAZALETE | VERIFICACION DE COMPONENTES MECANICOS | VERIFICACION DE COMPONENTES MECANICOS | CALIBRACION METROLOGIA | X
TENSIOMETRO | WELCH ALLYN | CE0297 | 1484202905 | CONSULTA MEDICA 6 | TRIMESTRAL | CONSULTAR /& CLINICA | MANTENIMIENTO PREVENTIVO | APLICA CAMBIO MANGUITO Y BRAZALETE | VERIFICACION DE COMPONENTES MECANICOS | VERIFICACION DE COMPONENTES MECANICOS | CALIBRACION METROLOGIA | X
TENSIOMETRO | WELCH ALLYN | CE0297 | 1408271 | CONSULTA MEDICA 7 | TRIMESTRAL | CONSULTAR /& CLINICA | MANTENIMIENTO PREVENTIVO | APLICA CAMBIO MANGUITO Y BRAZALTE | VERIFICACION DE FUNCIONAMIENTO | VERIFICACION DE COMPONENTES MECANICOS | CALIBRACION METROLOGIA | X
TENSIOMETRO | WELCH ALLYN | CE0297 | 1408271 | CONSULTA MEDICA 8 | TRIMESTRAL | CONSULTAR /& CLINICA | MANTENIMIENTO PREVENTIVO | VERIFICACION DE FUNCIONAMIENTO | APLICA CAMBIO MANGUITO Y BRAZALETE | VERIFICACION DE COMPONENTES MECANICOS | CALIBRACION METROLOGIA | X
EQUIPO DE ORGANOS | WELCH ALLYN | 408282 | 15076 | CONSULTA MEDICA 1 | TRIMESTRAL | CONSULTAR /& CLINICA | MANTENIMIENTO PREVENTIVO | VERIFICACION DE FUNCIONAMIENTO | VERIFICACION DE FUNCIONAMIENTO | VALORACION OTOSOCOPIO/OPFTALMOSCOPIO | LIMPIEZA PINES DE CONTACTO, REVISON CABLE EXTENSOR |  | X
EQUIPO DE ORGANOS | WELCH ALLYN | 408282 | 15076 | CONSULTA MEDICA 2 | TRIMESTRAL | CONSULTAR /& CLINICA | MANTENIMIENTO PREVENTIVO | VERIFICACION DE FUNCIONAMIENTO | VERIFICACION DE FUNCIONAMIENTO | VALORACION OTOSOCOPIO/OPFTALMOSCOPIO | LIMPIEZA PINES DE CONTACTO, REVISON CABLE EXTENSOR |  | X
EQUIPO DE ORGANOS | WELCH ALLYN | 408282 | 15076 | CONSULTA MEDICA 3 | TRIMESTRAL | CONSULTAR /& CLINICA | MANTENIMIENTO PREVENTIVO | VERIFICACION DE FUNCIONAMIENTO | VERIFICACION DE FUNCIONAMIENTO | VALORACION OTOSOCOPIO/OPFTALMOSCOPIO | LIMPIEZA PINES DE CONTACTO, REVISON CABLE EXTENSOR |  | X
EQUIPO DE ORGANOS | WELCH ALLYN | 408282 | 15076 | CONSULTA MEDICA 4 | TRIMESTRAL | CONSULTAR /& CLINICA | MANTENIMIENTO PREVENTIVO | CAMBIO BOMBILLO OTOSCOPIO | VERIFICACION DE FUNCIONAMIENTO | VALORACION OTOSOCOPIO/OPFTALMOSCOPIO | LIMPIEZA PINES DE CONTACTO, REVISON CABLE EXTENSOR |  | X
EQUIPO DE ORGANOS | WELCH ALLYN | 408282 | 15076 | CONSULTA MEDICA 5 | TRIMESTRAL | CONSULTAR /& CLINICA | MANTENIMIENTO PREVENTIVO | CAMBIO BOMBILLO OTOSCOPIO | VERIFICACION DE FUNCIONAMIENTO | VALORACION OTOSOCOPIO/OPFTALMOSCOPIO | LIMPIEZA PINES DE CONTACTO, REVISON CABLE EXTENSOR |  | X
EQUIPO DE ORGANOS | WELCH ALLYN | 408282 | 15076 | CONSULTA MEDICA 6 | TRIMESTRAL | CONSULTAR /& CLINICA | MANTENIMIENTO PREVENTIVO | CAMBIO BOMBILLO OTOSCOPIO | VERIFICACION DE FUNCIONAMIENTO | VALORACION OTOSOCOPIO/OPFTALMOSCOPIO | LIMPIEZA PINES DE CONTACTO, REVISON CABLE EXTENSOR |  | X
EQUIPO DE ORGANOS | WELCH ALLYN | 408282 | 15076 | CONSULTA MEDICA 7 | TRIMESTRAL | CONSULTAR /& CLINICA | MANTENIMIENTO PREVENTIVO | VERIFICACION DE FUNCIONAMIENTO | CAMBUI BOMBILLO OTOSCOPIO | VALORACION OTOSOCOPIO/OPFTALMOSCOPIO | LIMPIEZA PINES DE CONTACTO, REVISON CABLE EXTENSOR |  | X
EQUIPO DE ORGANOS | WELCH ALLYN | 408282 | 15076 | CONSULTA MEDICA 8 | TRIMESTRAL | CONSULTAR /& CLINICA | MANTENIMIENTO PREVENTIVO | CAMBIO BOMBILLO OFTALMOSCOPIO | VERIFICACION DE FUNCIONAMIENTO | VALORACION OTOSOCOPIO/OPFTALMOSCOPIO | LIMPIEZA PINES DE CONTACTO, REVISON CABLE EXTENSOR |  | X
EQUIPO DE ORGANOS | WELCH ALLYN | 408282 | 15076 | CONSULTA MEDICA | TRIMESTRAL | CONSULTAR /& CLINICA | MANTENIMIENTO PREVENTIVO | VERIFICACION DE FUNCIONAMIENTO | VERIFICACION DE FUNCIONAMIENTO | VALORACION OTOSOCOPIO/OPFTALMOSCOPIO | LIMPIEZA PINES DE CONTACTO, REVISON CABLE EXTENSOR |  | X
FONENDOSCOPIO | LORD | N/A | N/A | CONSULTA MEDICA 1 | TRIMESTRAL | CONSULTAR /& CLINICA | MANTENIMIENTO PREVENTIVO | VERIFICACION OLIVAS Y DIAFRAGMA | VERIFICACION OLIVAS Y DIAFRAGMA | VARIFICACION CAMPANA DE AUDICION | INSPECCION OLIVAS Y DIAFRAGMAS |  | X
FONENDOSCOPIO | LORD | N/A | N/A | CONSULTA MEDICA 2 | TRIMESTRAL | CONSULTAR /& CLINICA | MANTENIMIENTO PREVENTIVO | VERIFICACION OLIVAS Y DIAFRAGMA | VERIFICACION OLIVAS Y DIAFRAGMA | VARIFICACION CAMPANA DE AUDICION | INSPECCION OLIVAS Y DIAFRAGMAS |  | X
FONENDOSCOPIO | LORD | N/A | N/A | CONSULTA MEDICA 3 | TRIMESTRAL | CONSULTAR /& CLINICA | MANTENIMIENTO PREVENTIVO | VERIFICACION OLIVAS Y DIAFRAGMA | VERIFICACION OLIVAS Y DIAFRAGMA | VARIFICACION CAMPANA DE AUDICION | INSPECCION OLIVAS Y DIAFRAGMAS |  | X
FONENDOSCOPIO | LORD | N/A | N/A | CONSULTA MEDICA 4 | TRIMESTRAL | CONSULTAR /& CLINICA | MANTENIMIENTO PREVENTIVO | VERIFICACION OLIVAS Y DIAFRAGMA | VERIFICACION OLIVAS Y DIAFRAGMA | VARIFICACION CAMPANA DE AUDICION | INSPECCION OLIVAS Y DIAFRAGMAS |  | X
FONENDOSCOPIO | LORD | N/A | N/A | CONSULTA MEDICA 5 | TRIMESTRAL | CONSULTAR /& CLINICA | MANTENIMIENTO PREVENTIVO | CAMBIO DIAFRAGMA | VERIFICACION OLIVAS Y DIAFRAGMA | VARIFICACION CAMPANA DE AUDICION | INSPECCION OLIVAS Y DIAFRAGMAS |  | X
FONENDOSCOPIO | LORD | N/A | N/A | CONSULTA MEDICA 6 | TRIMESTRAL | CONSULTAR /& CLINICA | MANTENIMIENTO PREVENTIVO | CAMBIO DIFRAGMA | VERIFICACION OLIVAS Y DIAFRAGMA | VARIFICACION CAMPANA DE AUDICION | INSPECCION OLIVAS Y DIAFRAGMAS |  | X
FONENDOSCOPIO | LORD | N/A | N/A | CONSULTA MEDICA 7 | TRIMESTRAL | CONSULTAR /& CLINICA | MANTENIMIENTO PREVENTIVO | VERIFICACION OLIVAS Y DIAFRAGMA | VERIFICACION OLIVAS Y DIAFRAGMA | VARIFICACION CAMPANA DE AUDICION | INSPECCION OLIVAS Y DIAFRAGMAS |  | X
FONENDOSCOPIO | LORD | N/A | N/A | CONSULTA MEDICA 8 | TRIMESTRAL | CONSULTAR /& CLINICA | MANTENIMIENTO PREVENTIVO | VERIFICACION OLIVAS Y DIAFRAGMA | VERIFICACION OLIVAS Y DIAFRAGMA | VARIFICACION CAMPANA DE AUDICION | INSPECCION OLIVAS Y DIAFRAGMAS |  | X
BASCULA | HEALTH O METER | 142 KG | 1420077786 | CONSULTA MEDICA 1 | TRIMESTRAL | CONSULTAR /& CLINICA | MANTENIMIENTO PREVENTIVO | VALORACION DESPLAZAMIENTO DISCO METRICO | VERIFICACION AJUSTE CHASIS CUBIERTA | VALORACION DE MEDIDA Y SENSIBILIDAD AL MOVIMIEBNTO DISCO METRICO | CALIBRACION METROLOGIA | X
BASCULA | HEALTH O METER | 142 KG | 1420077842 | CONSULTA MEDICA 2 | TRIMESTRAL | CONSULTAR /& CLINICA | MANTENIMIENTO PREVENTIVO | VALORACION DESPLAZAMIENTO DISCO METRICO | VERIFICACION AJUSTE CHASIS CUBIERTA | VALORACION DE MEDIDA Y SENSIBILIDAD AL MOVIMIEBNTO DISCO METRICO | CALIBRACION METROLOGIA | X
BASCULA | HEALTH O METER | 142 KG | 1420077787 | CONSULTA MEDICA 3 | TRIMESTRAL | CONSULTAR /& CLINICA | MANTENIMIENTO PREVENTIVO | VALORACION DESPLAZAMIENTO DISCO METRICO | VERIFICACION AJUSTE CHASIS CUBIERTA | VALORACION DE MEDIDA Y SENSIBILIDAD AL MOVIMIEBNTO DISCO METRICO | CALIBRACION METROLOGIA | X
BASCULA | HEALTH O METER | 142 KG | 1420077734 | CONSULTA MEDICA 4 | TRIMESTRAL | CONSULTAR /& CLINICA | MANTENIMIENTO PREVENTIVO | VALORACION DESPLAZAMIENTO DISCO METRICO | VERIFICACION AJUSTE CHASIS CUBIERTA | VALORACION DE MEDIDA Y SENSIBILIDAD AL MOVIMIEBNTO DISCO METRICO | CALIBRACION METROLOGIA | X
BASCULA | HEALTH O METER | 142 KG | 1420077855 | CONSULTA MEDICA 5 | TRIMESTRAL | CONSULTAR /& CLINICA | MANTENIMIENTO PREVENTIVO | VALORACION DESPLAZAMIENTO DISCO METRICO | VERIFICACION AJUSTE CHASIS CUBIERTA | VALORACION DE MEDIDA Y SENSIBILIDAD AL MOVIMIEBNTO DISCO METRICO | CALIBRACION METROLOGIA | X
BASCULA | HEALTH O METER | 142 KG | 1477854 | CONSULTA MEDICA 6 | TRIMESTRAL | CONSULTAR /& CLINICA | MANTENIMIENTO PREVENTIVO | VALORACION DESPLAZAMIENTO DISCO METRICO | VERIFICACION AJUSTE CHASIS CUBIERTA | VALORACION DE MEDIDA Y SENSIBILIDAD AL MOVIMIEBNTO DISCO METRICO | CALIBRACION METROLOGIA | X
BASCULA | HEALTH O METER | 142 KG | 1477732 | CONSULTA MEDICA 7 | TRIMESTRAL | CONSULTAR /& CLINICA | MANTENIMIENTO PREVENTIVO | VALORACION DESPLAZAMIENTO DISCO METRICO | VERIFICACION AJUSTE CHASIS CUBIERTA | VALORACION DE MEDIDA Y SENSIBILIDAD AL MOVIMIEBNTO DISCO METRICO | CALIBRACION METROLOGIA | X
BASCULA PESA BEBE | DETECTO | ACS-20B-YE | BD1004694 | CONSULTA MEDICA 2 | TRIMESTRAL | CONSULTAR /& CLINICA | MANTENIMIENTO PREVENTIVO | VALORACION DESPLAZAMIENTO DISCO METRICO | VERIFICACION AJUSTE CHASIS CUBIERTA | CAMBIO BATERIA, VERIFICACION DE FUNCIONAMIENTO | CALIBRACION METROLOGIA | X
LABORATORIO CLINICO | [7 empty] | SEGUIMIENTO
[8 empty] | MANTENIMIENTO 1 | MANTENIMIENTO 2 | MANTENIMIENTO 3 | MANTENIMIENTO 4 | CALIBRACION
EQUIPO | MARCA | MODELO | SERIE | SERVICIO | PERIOCIDAD | RESPONSIBLE | ACTIVIDAD | MARZO | JUNIO | SEPTIEMBRE | DICIEMBRE | APLICA | NO APLICA
CENTRIFUGA | CLAY ADAMS | DINAC II | N/A | LABORATORIO CLINICO | TRIMESTRAL | CONSULTAR & CLINICA | MANTENIMIENTO PREVENTIVO | VERIFICACION FUNCIONAMIENTO, VALORACION CABLE PORDE, REVISON DISCO PORTABUBOS | VERIFICACION FUNCIONAMIENTO, VALORACION CABLE PORDE, REVISON DISCO PORTABUBOS | VERIFICACION FUNCIONAMIENTO, VALORACION CABLE PORDE, REVISON DISCO PORTABUBOS | CALIBRACION/METROLOGIA | X
CENTRIFUGA | CLAY ADAMS | COMPAC II | 490002 | LABORATORIO CLINICO | TRIMESTRAL | CONSULTAR & CLINICA | MANTENIMIENTO PREVENTIVO | VERIFICACION FUNCIONAMIENTO, VALORACION CABLE PORDE, REVISON DISCO PORTABUBOS | VERIFICACION FUNCIONAMIENTO, VALORACION CABLE PORDE, REVISON DISCO PORTABUBOS | VERIFICACION FUNCIONAMIENTO, VALORACION CABLE PORDE, REVISON DISCO PORTABUBOS | CALIBRACION/METROLOGIA | X
EQUIPÓ DE HMATOLOGIA | LUMIRATEK | LA381 | 801140122 | LABORATORIO CLINICO | TRIMESTRAL | CONSULTAR & CLINICA | MANTENIMIENTO PREVENTIVO | CASA COMERCIAL | CASA COMERCIAL | CASA COMERCIAL | CASA COMERCIAL | X
ANALIZADOR DE QUIMICA | BIOSYSTEM | BTR 810 | 801759320 | LABORATORIO CLINICO | TRIMESTRAL | CONSULTAR & CLINICA | MANTENIMIENTO PREVENTIVO | CASA COMERCIAL | CASA COMERCIAL | CASA COMERCIAL | CASA COMERCIAL | X
ANALIZADOR DE QUIMICA | BIOSYSTEM | BTS 350 |  | LABORATORIO CLINICO | TRIMESTRAL | CONSULTAR & CLINICA | MANTENIMIENTO PREVENTIVO | CASA COMERCIAL | CASA COMERCIAL | CASA COMERCIAL | CASA COMERCIAL | X
BAÑO SEROOGICO | INDULAB | N/A | 14714 | LABORATORIO CLINICO | TRIMESTRAL | CONSULTAR & CLINICA | MANTENIMIENTO PREVENTIVO | VERIFICACION UNIODAD DE PÓRTENCIA Y CONTROL DE TEMPERATURA | REVISION TERMOSTATO | VALORACION TEMPERATURA | CALIBRACION METROLOGIA | X
ANALIZADOR AUTOMATIZADO | BIOSYSTEMS | A25 | 3144003427 | LABORATORIO CLINICO | TRIMESTRAL | CONSULTAR & CLINICA | MANTENIMIENTO PREVENTIVO | CASA COMERCIAL | CASA COMERCIAL | CASA COMERCIAL | CASA COMERCIAL | X
MICROSCOPIO | CARZ ZEISS | PRIMOM STAR | 14060060 | LABORATORIO CLINICO | TRIMESTRAL | CONSULTAR & CLINICA | MANTENIMIENTO PREVENTIVO | LIMPIEZA LUBRICACION | LIMPIEZA LUBRICACION | LIMPIEZA LUBRICACION | LIMPIEZA LUBRICACION | X
MICROSCOPIO | SCIENTIFIC | N/A | 191212243 | LABORATORIO CLINICO | TRIMESTRAL | CONSULTAR & CLINICA | MANTENIMIENTO PREVENTIVO | LIMPIEZA LUBRICACION | LIMPIEZA LUBRICACION | LIMPIEZA LUBRICACION | LIMPIEZA LUBRICACION | X
PIPETA | SOCOREX | 50 Ul | LE624774 | LABORATORIO CLINICO | TRIMESTRAL | CONSULTAR & CLINICA | MANTENIMIENTO PREVENTIVO | LIMPIEZA CONOS | LIMPIEZA CONOS | LIMPIEZA CONOS | CALIBRACION/METROLOGIA | X
PIPETA | BOECO | 5-50 Ul | LE624715 | LABORATORIO CLINICO | TRIMESTRAL | CONSULTAR & CLINICA | MANTENIMIENTO PREVENTIVO | LIMPIEZA CONOS | LIMPIEZA CONOS | LIMPIEZA CONOS | CALIBRACION/METROLOGIA | X
PIPETA | BOECO | 5-50 Ul | KL606118 | LABORATORIO CLINICO | TRIMESTRAL | CONSULTAR & CLINICA | MANTENIMIENTO PREVENTIVO | LIMPIEZA CONOS | LIMPIEZA CONOS | LIMPIEZA CONOS | CALIBRACION/METROLOGIA | X
PIPETA | BOECO | 100-1000 Ul | KL606120 | LABORATORIO CLINICO | TRIMESTRAL | CONSULTAR & CLINICA | MANTENIMIENTO PREVENTIVO | LIMPIEZA CONOS | LIMPIEZA CONOS | LIMPIEZA CONOS | CALIBRACION/METROLOGIA | X
MEZCLADOR DE TUBOS | BOECO | Bio RS-24 | 1013316020002 | LABORATORIO CLINICO | TRIMESTRAL | CONSULTAR & CLINICA | MANTENIMIENTO PREVENTIVO | VERIFICACION EJE DE ROTACION | INSPECCION DE FUNCIONAMIENTO | VERIFICACION CABLE DE RED, VALORACION INTERRUPTOR | VERIFICACION CABLE DE RED, VALORACION INTERRUPTOR |  | X
IINCUDADORA | INDULAB | 2030A | F14715 | LABORATORIO CLINICO | TRIMESTRAL | CONSULTAR & CLINICA | MANTENIMIENTO PREVENTIVO | VALORACION CHASIS Y CIERRE DE PÚERTA | VERIFICACION CONTROL TERMICO, APLICA LIMPIEZA | INSPECCION AJUSTE DE PUERTA/CABLE DE RED AC | VERIFICACION FUNCIONAMIENTO TERMICO | X
CONTADOR PIANO | CLAY ADAMS | N/A | N/A | LABORATORIO CLINICO | TRIMESTRAL | CONSULTAR & CLINICA | MANTENIMIENTO PREVENTIVO | LIMPIEZA INTERNA | VALORACION DE FUNCIONAMIENTO | LIMPIEZA TENSORES RUEDA | VERIFICACION MECNISMO DE CONTEO |  | X
TERMOHIGROMETRO | KTJ | TA218B | N/A | LABORATORIO CLINICO | TRIMESTRAL | CONSULTAR & CLINICA | MANTENIMIENTO PREVENTIVO | VERIFICACION SONDA Y BATERIA | VERIFICACION SONDA Y BATERIA | VERIFICACION SONDA Y BATERIA | CALIBRACION METROLOGIA | X
TERMOMETRO | KTJ | TA218B | N/A | LABORATORIO CLINICO | TRIMESTRAL | CONSULTAR & CLINICA | MANTENIMIENTO PREVENTIVO | VERIFICACION SONDA Y BATERIA | VERIFICACION SONDA Y BATERIA | VERIFICACION SONDA Y BATERIA | CALIBRACION METROLOGIA | X
TERMOMETRO | KTJ | TA218B | N/A | LABORATORIO CLINICO | TRIMESTRAL | CONSULTAR & CLINICA | MANTENIMIENTO PREVENTIVO | VERIFICACION SONDA Y BATERIA | VERIFICACION SONDA Y BATERIA | VERIFICACION SONDA Y BATERIA | CALIBRACION METROLOGIA | X
ODONTOLOGIA | [7 empty] | SEGUIMIENTO
[8 empty] | MANTENIMIENTO 1 | MANTENIMIENTO 2 | MANTENIMIENTO 3 | MANTENIMIENTO 4 | CALIBRACION
EQUIPO | MARCA | MODELO | SERIE | SERVICIO | PERIOCIDAD | RESPONSIBLE | ACTIVIDAD | MARZO | JUNIO | SEPTIEMBRE | DICIEMBRE | APLICA | NO APLICA
AIROTO DE ALTA | NSK | PANAIR S | C1072796 | ODONTOLOGIA | TRIMESTRAL | CONSULTAR & CLINICA | MANTENIMIENTO PREVENTIVO | Lubricacion, valoracion partenuneros, verificacion funcionamiento | Lubricacion, valoracion partenuneros, verificacion funcionamiento | Lubricacion, valoracion partenuneros, verificacion funcionamiento | lubricacion valoracion de empaque, verificacion shuck |  | X
AIROTO DE ALTA | NSK | PANA MAX 2 | 0BG90567 | ODONTOLOGIA | TRIMESTRAL | CONSULTAR & CLINICA | MANTENIMIENTO PREVENTIVO | Lubricacion, valoracion partenuneros, verificacion funcionamiento | Lubricacion, valoracion partenuneros, verificacion funcionamiento | Lubricacion, valoracion partenuneros, verificacion funcionamiento | lubricacion valoracion de empaque, verificacion shuck |  | X
AIROTO DE ALTA | NSK | PANA MAX 2 | 0BG90568 | ODONTOLOGIA | TRIMESTRAL | CONSULTAR & CLINICA | MANTENIMIENTO PREVENTIVO | Lubricacion, valoracion partenuneros, verificacion funcionamiento | Lubricacion, valoracion partenuneros, verificacion funcionamiento | Lubricacion, valoracion partenuneros, verificacion funcionamiento | lubricacion valoracion de empaque, verificacion shuck |  | X
AIROTO DE ALTA | NSK | PANA AIR S | C1072796 | ODONTOLOGIA | TRIMESTRAL | CONSULTAR & CLINICA | MANTENIMIENTO PREVENTIVO | Lubricacion, valoracion partenuneros, verificacion funcionamiento | Lubricacion, valoracion partenuneros, verificacion funcionamiento | Lubricacion, valoracion partenuneros, verificacion funcionamiento | lubricacion valoracion de empaque, verificacion shuck |  | X
AIROTOR DE BAJA | NSK | EX 203 | A5882970 | ODONTOLOGIA | TRIMESTRAL | CONSULTAR & CLINICA | MANTENIMIENTO PREVENTIVO | lubricacion, ajuste micro motor, verificacion funcionamiento | Lubricacion, valoracion partenuneros, verificacion funcionamiento | Lubricacion, valoracion partenuneros, verificacion funcionamiento | lubricacion, ajuste micro motor, verificacion funcionamiento |  | X
AMALGAMADOR | DENSPLY | C20200 | 20021 | ODONTOLOGIA | TRIMESTRAL | CONSULTAR & CLINICA | MANTENIMIENTO PREVENTIVO | valoracion ajuste orquiya, verificacion conexiones, prueba de funcionamiento | valoracion ajuste orquiya, verificacion conexiones, prueba de funcionamiento | valoracion ajuste orquiya, verificacion conexiones, prueba de funcionamiento | Verificacion de control digital temporizador y ajuste orquilla |  | X
LAMPARA FOTOCURADO | BLUE PHASE | C8 | NA | ODONTOLOGIA | TRIMESTRAL | CONSULTAR & CLINICA | MANTENIMIENTO PREVENTIVO | Prueba de intensidad con radiometro a 800 mmW, verificacion bateria | Verificacion bateria prueba radiometro 800 w/cm | Prueba de intensidad con radiometro a 900 mmW, verificacion bateria | Verificacion bateria prueba radiometro 800 w/cm |  | X
LAMPARA FOTOCURADO | DENTSPLY | 700 | 23545 | ODONTOLOGIA | TRIMESTRAL | CONSULTAR & CLINICA | MANTENIMIENTO PREVENTIVO | Prueba de intensidad con radiometro a 900 mmW, verificacion bateria | Verificacion bateria prueba radiometro 930 w/cm | Prueba de intensidad con radiometro a 900 mmW, verificacion bateria | Verificacion bateria prueba radiometro 800 w/cm |  | X
LAMPARA FOTOCURADO | DENTAL PRO | LED | C16080604 | ODONTOLOGIA | TRIMESTRAL | CONSULTAR & CLINICA | MANTENIMIENTO PREVENTIVO | Prueba de intensidad con radiometro a 900 mmW, verificacion bateria | Verificacion bateria prueba radiometro 960 w/cm | Prueba de intensidad con radiometro a 900 mmW, verificacion bateria | Verificacion bateria prueba radiometro 800 w/cm |  | X
LAMPARA FOTOCURADO | DENTAL PRO | LED | C16080641 | ODONTOLOGIA | TRIMESTRAL | CONSULTAR & CLINICA | MANTENIMIENTO PREVENTIVO | Prueba de intensidad con radiometro a 900 mmW, verificacion bateria | Verificacion bateria prueba radiometro 960 w/cm | Prueba de intensidad con radiometro a 900 mmW, verificacion bateria | Verificacion bateria prueba radiometro 800 w/cm |  | X
SCALER | NSK | AS2000 | 500091 | ODONTOLOGIA | TRIMESTRAL | CONSULTAR & CLINICA | MANTENIMIENTO PREVENTIVO | Limpieza ductos | verificacion funcionamiento valoracion oscilacion | Limpieza empaques | Ajuste recamara de oscilacion |  | X
UNIDAD ODONTOLOGICA | GAD DENTAL | M40 | 985 | ODONTOLOGIA | TRIMESTRAL | CONSULTAR & CLINICA | MANTENIMIENTO PREVENTIVO | Valoracion parte nuneros y conexiones hidraulicas y electricas | Cambio manguera eyector verificacion funcionamiento | Ajuste conexiones hidraulicas y electricas | Inspeccion de modulo servicio, lampara luz fria, verificacion conexiones , valoracion acoples borden de funcion alta y baja |  | X
UNIDAD ODONTOLOGICA | GAD DENTAL | M40 | 911 | ODONTOLOGIA | TRIMESTRAL | CONSULTAR & CLINICA | MANTENIMIENTO PREVENTIVO | Ajuste conexiones hidraulicas y electricas | Ajuste lampara luz fria, revison modulo de control | Ajuste conexiones hidraulicas y electricas | Inspeccion de modulo servicio, lampara luz fria, verificacion conexiones , valoracion acoples borden de funcion alta y baja |  | X
UNIDAD ODONTOLOGICA | GAD DENTAL | M40 | NA | ODONTOLOGIA | TRIMESTRAL | CONSULTAR & CLINICA | MANTENIMIENTO PREVENTIVO | Ajuste conexiones hidraulicas y electricas | Ajuste manguera acople borden | Ajuste conexiones hidraulicas y electricas | Inspeccion de modulo servicio, lampara luz fria, verificacion conexiones , valoracion acoples borden de funcion alta y baja |  | X
UNIDAD ODONTOLOGICA | GAD DENTAL | M40 | NA | ODONTOLOGIA | TRIMESTRAL | CONSULTAR & CLINICA | MANTENIMIENTO PREVENTIVO | Ajuste conexiones hidraulicas ajuste de psi a 40 | Ajuste manguera acople borden, revison conexiones neumaticas, verificacion presostatos a 80 psi. | Ajuste conexiones hidraulicas y electricas | Inspeccion de modulo servicio, lampara luz fria, verificacion conexiones , valoracion acoples borden de funcion alta y baja |  | X
UNIDAD PORTATIL | KROMADENT | MP 500 X | 05 741 | ODONTOLOGIA | TRIMESTRAL | CONSULTAR & CLINICA | MANTENIMIENTO PREVENTIVO | Adecuacion cableado y mangueras ajuste presostato | verificacion funcionamiento equipo en contingencia | Valoracion de funcionamiento, | Verificacionn de funcionamiento, valoracion psi a 80 en carga maxima |  | X
UNIDAD PORTATIL | KROMADENT | MP500 X | 5 | ODONTOLOGIA | TRIMESTRAL | CONSULTAR & CLINICA | MANTENIMIENTO PREVENTIVO | Adeacuacion cableado mangueras y parrilla | verificacion funcionamiento | Cambio presostato. Instalacion jeringa triple | Verificacionn de funcionamiento, valoracion psi a 80 en carga maxima |  | X
RAYOS X PERIAPICAL | FIAD FIRENZE | ELITY 70 | 2680-11 | ODONTOLOGIA | TRIMESTRAL | CONSULTAR & CLINICA | MANTENIMIENTO PREVENTIVO | Ajuste tensor articulador brazo | Valoracion tensores. | Verificacion de funcionamiento normal | CALIBRACION METROLOGIA | X
TERMOHIGROMETRO | KTJ | TA218B | N/A | TERMOHIGROMETRO | TRIMESTRAL | CONSULTAR & CLINICA | MANTENIMIENTO PREVENTIVO | Verificacion sonda y bateria | Verificacion sonda y bateria | Verificacion sonda y bateria | CALIBRACION METROLOGIA | X
CAMILLAS URGENCIAS | [7 empty] | SEGUIMIENTO
[8 empty] | MANTENIMIENTO 1 | MANTENIMIENTO 2 | MANTENIMIENTO 3 | MANTENIMIENTO 4 | CALIBRACION
EQUIPO | MARCA | MODELO | SERIE | SERVICIO | PERIOCIDAD | RESPONSIBLE | ACTIVIDAD | MARZO | JUNIO | OCTUBRE | DICIEMBRE | APLICA | NO APLICA
CAMILLA DE RECUPERACION | DOMETAL | 4111 | N/A | OBSERVACION URGENCIAS | SEMESTRAL | CONSULTAR & CLINICA | MANTENIMIENTO PREVENTIVO |  | REVISION BARANDAS, LUBRICACION REVISON MAIJAS | REVISION BARANDAS, LUBRICACION REVISON MAIJAS |  |  | X
CAMILLA DE RECUPERACION | DOMETAL | 4111 | N/A | OBSERVACION URGENCIAS | SEMESTRAL | CONSULTAR & CLINICA | MANTENIMIENTO PREVENTIVO |  | REVISION BARANDAS, LUBRICACION REVISON MAIJAS | REVISION BARANDAS, LUBRICACION REVISON MAIJAS |  |  | X
CAMILLA DE RECUPERACION | DOMETAL | 4111 | N/A | OBSERVACION URGENCIAS | SEMESTRAL | CONSULTAR & CLINICA | MANTENIMIENTO PREVENTIVO |  | REVISION BARANDAS, LUBRICACION REVISON MAIJAS | REVISION BARANDAS, LUBRICACION REVISON MAIJAS |  |  | X
CAMILLA DE RECUPERACION | DOMETAL | 4111 | N/A | OBSERVACION URGENCIAS | SEMESTRAL | CONSULTAR & CLINICA | MANTENIMIENTO PREVENTIVO |  | REVISION BARANDAS, LUBRICACION REVISON MAIJAS | REVISION BARANDAS, LUBRICACION REVISON MAIJAS |  |  | X
CAMILLA DE RECUPERACION | DOMETAL | 4111 | N/A | OBSERVACION URGENCIAS | SEMESTRAL | CONSULTAR & CLINICA | MANTENIMIENTO PREVENTIVO |  | REVISION BARANDAS, LUBRICACION REVISON MAIJAS | REVISION BARANDAS, LUBRICACION REVISON MAIJAS |  |  | X
CAMILLA DE RECUPERACION | DOMETAL | 4111 | N/A | OBSERVACION URGENCIAS | SEMESTRAL | CONSULTAR & CLINICA | MANTENIMIENTO PREVENTIVO |  | REVISION BARANDAS, LUBRICACION REVISON MAIJAS | REVISION BARANDAS, LUBRICACION REVISON MAIJAS |  |  | X
CAMILLA DE RECUPERACION | DOMETAL | 4111 | N/A | OBSERVACION URGENCIAS | SEMESTRAL | CONSULTAR & CLINICA | MANTENIMIENTO PREVENTIVO |  | REVISION BARANDAS, LUBRICACION REVISON MAIJAS | REVISION BARANDAS, LUBRICACION REVISON MAIJAS |  |  | X
CAMILLA DE RECUPERACION | DOMETAL | 4111 | N/A | OBSERVACION URGENCIAS | SEMESTRAL | CONSULTAR & CLINICA | MANTENIMIENTO PREVENTIVO |  | REVISION BARANDAS, LUBRICACION REVISON MAIJAS | REVISION BARANDAS, LUBRICACION REVISON MAIJAS |  |  | X
CAMILLA DE RECUPERACION | DOMETAL | 4111 | N/A | OBSERVACION URGENCIAS | SEMESTRAL | CONSULTAR & CLINICA | MANTENIMIENTO PREVENTIVO |  | REVISION BARANDAS, LUBRICACION REVISON MAIJAS | REVISION BARANDAS, LUBRICACION REVISON MAIJAS |  |  | X
CAMILLA DE RECUPERACION | DOMETAL | 4111 | N/A | OBSERVACION URGENCIAS | SEMESTRAL | CONSULTAR & CLINICA | MANTENIMIENTO PREVENTIVO |  | REVISION BARANDAS, LUBRICACION REVISON MAIJAS | REVISION BARANDAS, LUBRICACION REVISON MAIJAS |  |  | X
CAMILLA DE RECUPERACION | DOMETAL | 4111 | N/A | OBSERVACION URGENCIAS | SEMESTRAL | CONSULTAR & CLINICA | MANTENIMIENTO PREVENTIVO |  | REVISION BARANDAS, LUBRICACION REVISON MAIJAS | REVISION BARANDAS, LUBRICACION REVISON MAIJAS |  |  | X
CAMILLA DE RECUPERACION | DOMETAL | 4111 | N/A | OBSERVACION URGENCIAS | SEMESTRAL | CONSULTAR & CLINICA | MANTENIMIENTO PREVENTIVO |  | REVISION BARANDAS, LUBRICACION REVISON MAIJAS | REVISION BARANDAS, LUBRICACION REVISON MAIJAS |  |  | X
CAMILLA DE RECUPERACION | DOMETAL | 4111 | N/A | OBSERVACION URGENCIAS | SEMESTRAL | CONSULTAR & CLINICA | MANTENIMIENTO PREVENTIVO |  | REVISION BARANDAS, LUBRICACION REVISON MAIJAS | REVISION BARANDAS, LUBRICACION REVISON MAIJAS |  |  | X
CAMILLA DE RECUPERACION | DOMETAL | 4111 | N/A | OBSERVACION URGENCIAS | SEMESTRAL | CONSULTAR & CLINICA | MANTENIMIENTO PREVENTIVO |  | REVISION BARANDAS, LUBRICACION REVISON MAIJAS | REVISION BARANDAS, LUBRICACION REVISON MAIJAS |  |  | X
CAMILLA DE RECUPERACION | DOMETAL | 4111 | N/A | OBSERVACION URGENCIAS | SEMESTRAL | CONSULTAR & CLINICA | MANTENIMIENTO PREVENTIVO |  | REVISION BARANDAS, LUBRICACION REVISON MAIJAS | REVISION BARANDAS, LUBRICACION REVISON MAIJAS |  |  | X
CAMILLA DE RECUPERACION | DOMETAL | 4111 | N/A | OBSERVACION URGENCIAS | SEMESTRAL | CONSULTAR & CLINICA | MANTENIMIENTO PREVENTIVO |  | REVISION BARANDAS, LUBRICACION REVISON MAIJAS | REVISION BARANDAS, LUBRICACION REVISON MAIJAS |  |  | X
CAMILLA DE RECUPERACION | DOMETAL | 4111 | N/A | OBSERVACION URGENCIAS | SEMESTRAL | CONSULTAR & CLINICA | MANTENIMIENTO PREVENTIVO |  | REVISION BARANDAS, LUBRICACION REVISON MAIJAS | REVISION BARANDAS, LUBRICACION REVISON MAIJAS |  |  | X
CAMILLA DE RECUPERACION | DOMETAL | 4111 | N/A | OBSERVACION URGENCIAS | SEMESTRAL | CONSULTAR & CLINICA | MANTENIMIENTO PREVENTIVO |  | REVISION BARANDAS, LUBRICACION REVISON MAIJAS | REVISION BARANDAS, LUBRICACION REVISON MAIJAS |  |  | X
CAMILLA DE RECUPERACION | DOMETAL | 4111 | N/A | OBSERVACION URGENCIAS | SEMESTRAL | CONSULTAR & CLINICA | MANTENIMIENTO PREVENTIVO |  | REVISION BARANDAS, LUBRICACION REVISON MAIJAS | REVISION BARANDAS, LUBRICACION REVISON MAIJAS |  |  | X
CAMILLA DE RECUPERACION | DOMETAL | 4111 | N/A | OBSERVACION URGENCIAS | SEMESTRAL | CONSULTAR & CLINICA | MANTENIMIENTO PREVENTIVO |  | REVISION BARANDAS, LUBRICACION REVISON MAIJAS | REVISION BARANDAS, LUBRICACION REVISON MAIJAS |  |  | X
CAMILLA DE RECUPERACION | DOMETAL | 4111 | N/A | OBSERVACION URGENCIAS | SEMESTRAL | CONSULTAR & CLINICA | MANTENIMIENTO PREVENTIVO |  | REVISION BARANDAS, LUBRICACION REVISON MAIJAS | REVISION BARANDAS, LUBRICACION REVISON MAIJAS |  |  | X
CAMILLA DE RECUPERACION | DOMETAL | 4111 | N/A | OBSERVACION URGENCIAS | SEMESTRAL | CONSULTAR & CLINICA | MANTENIMIENTO PREVENTIVO |  | REVISION BARANDAS, LUBRICACION REVISON MAIJAS | REVISION BARANDAS, LUBRICACION REVISON MAIJAS |  |  | X
CAMAS INTERNACION | [7 empty] | SEGUIMIENTO
[8 empty] | MANTENIMIENTO 1 | MANTENIMIENTO 2 | MANTENIMIENTO 3 | MANTENIMIENTO 4 | CALIBRACION
EQUIPO | MARCA | MODELO | SERIE | SERVICIO | PERIOCIDAD | RESPONSIBLE | ACTIVIDAD | MARZO | JUNIO | OCTUBRE | DICIEMBRE | APLICA | NO APLICA
CAMA ELECTRICA | LOS PINOS | LINX CB | 55205 | INTERNACION | SEMESTRAL | CONSULTAR & CLINICA | MANTENIMIENTO PREVENTIVO |  | REVISION BARANDAS, LUBRICACION REVISON MAIJAS, CABLEADO Y CONTROL REMOTO CONEXIONES ELECTRICAS | REVISION BARANDAS, LUBRICACION REVISON MAIJAS, CABLEADO Y CONTROL REMOTO CONEXIONES ELECTRICAS |  |  | X
CAMA ELECTRICA | LOS PINOS | LINX CB | 55210 | INTERNACION | SEMESTRAL | CONSULTAR & CLINICA | MANTENIMIENTO PREVENTIVO |  | REVISION BARANDAS, LUBRICACION REVISON MAIJAS, CABLEADO Y CONTROL REMOTO CONEXIONES ELECTRICAS | REVISION BARANDAS, LUBRICACION REVISON MAIJAS, CABLEADO Y CONTROL REMOTO CONEXIONES ELECTRICAS |  |  | X
CAMA ELECTRICA | LOS PINOS | LINX CB | 55209 | INTERNACION | SEMESTRAL | CONSULTAR & CLINICA | MANTENIMIENTO PREVENTIVO |  | REVISION BARANDAS, LUBRICACION REVISON MAIJAS, CABLEADO Y CONTROL REMOTO CONEXIONES ELECTRICAS | REVISION BARANDAS, LUBRICACION REVISON MAIJAS, CABLEADO Y CONTROL REMOTO CONEXIONES ELECTRICAS |  |  | X
CAMA ELECTRICA | LOS PINOS | LINX CB | 55804 | INTERNACION | SEMESTRAL | CONSULTAR & CLINICA | MANTENIMIENTO PREVENTIVO |  | REVISION BARANDAS, LUBRICACION REVISON MAIJAS, CABLEADO Y CONTROL REMOTO CONEXIONES ELECTRICAS | REVISION BARANDAS, LUBRICACION REVISON MAIJAS, CABLEADO Y CONTROL REMOTO CONEXIONES ELECTRICAS |  |  | X
CAMA ELECTRICA | LOS PINOS | LINX CB | 54841 | INTERNACION | SEMESTRAL | CONSULTAR & CLINICA | MANTENIMIENTO PREVENTIVO |  | REVISION BARANDAS, LUBRICACION REVISON MAIJAS, CABLEADO Y CONTROL REMOTO CONEXIONES ELECTRICAS | REVISION BARANDAS, LUBRICACION REVISON MAIJAS, CABLEADO Y CONTROL REMOTO CONEXIONES ELECTRICAS |  |  | X
CAMA ELECTRICA | LOS PINOS | LINX CB | 55208 | INTERNACION | SEMESTRAL | CONSULTAR & CLINICA | MANTENIMIENTO PREVENTIVO |  | REVISION BARANDAS, LUBRICACION REVISON MAIJAS, CABLEADO Y CONTROL REMOTO CONEXIONES ELECTRICAS | REVISION BARANDAS, LUBRICACION REVISON MAIJAS, CABLEADO Y CONTROL REMOTO CONEXIONES ELECTRICAS |  |  | X
CAMA ELECTRICA | LOS PINOS | LINX CB | 55211 | INTERNACION | SEMESTRAL | CONSULTAR & CLINICA | MANTENIMIENTO PREVENTIVO |  | REVISION BARANDAS, LUBRICACION REVISON MAIJAS, CABLEADO Y CONTROL REMOTO CONEXIONES ELECTRICAS | REVISION BARANDAS, LUBRICACION REVISON MAIJAS, CABLEADO Y CONTROL REMOTO CONEXIONES ELECTRICAS |  |  | X
CAMA ELECTRICA | LOS PINOS | LINX CB | 54846 | INTERNACION | SEMESTRAL | CONSULTAR & CLINICA | MANTENIMIENTO PREVENTIVO |  | REVISION BARANDAS, LUBRICACION REVISON MAIJAS, CABLEADO Y CONTROL REMOTO CONEXIONES ELECTRICAS | REVISION BARANDAS, LUBRICACION REVISON MAIJAS, CABLEADO Y CONTROL REMOTO CONEXIONES ELECTRICAS |  |  | X
CAMA ELECTRICA | LOS PINOS | LINX CB | N/A | INTERNACION | SEMESTRAL | CONSULTAR & CLINICA | MANTENIMIENTO PREVENTIVO |  | REVISION BARANDAS, LUBRICACION REVISON MAIJAS, CABLEADO Y CONTROL REMOTO CONEXIONES ELECTRICAS | REVISION BARANDAS, LUBRICACION REVISON MAIJAS, CABLEADO Y CONTROL REMOTO CONEXIONES ELECTRICAS |  |  | X
CAMA ELECTRICA | LOS PINOS | LINX CB | N/A | INTERNACION | SEMESTRAL | CONSULTAR & CLINICA | MANTENIMIENTO PREVENTIVO |  | REVISION BARANDAS, LUBRICACION REVISON MAIJAS, CABLEADO Y CONTROL REMOTO CONEXIONES ELECTRICAS | REVISION BARANDAS, LUBRICACION REVISON MAIJAS, CABLEADO Y CONTROL REMOTO CONEXIONES ELECTRICAS |  |  | X
CUNA ELECTRICA | LOS PINOS | TP | 54843 | INTERNACION | SEMESTRAL | CONSULTAR & CLINICA | MANTENIMIENTO PREVENTIVO |  | REVISION BARANDAS, LUBRICACION REVISON MAIJAS, CABLEADO Y CONTROL REMOTO CONEXIONES ELECTRICAS | REVISION BARANDAS, LUBRICACION REVISON MAIJAS, CABLEADO Y CONTROL REMOTO CONEXIONES ELECTRICAS |  |  | X
CUNA ELECTRICA | LOS PINOS | TP | 54944 | INTERNACION | SEMESTRAL | CONSULTAR & CLINICA | MANTENIMIENTO PREVENTIVO |  | REVISION BARANDAS, LUBRICACION REVISON MAIJAS, CABLEADO Y CONTROL REMOTO CONEXIONES ELECTRICAS | REVISION BARANDAS, LUBRICACION REVISON MAIJAS, CABLEADO Y CONTROL REMOTO CONEXIONES ELECTRICAS |  |  | X
CUNA ELECTRICA | LOS PINOS | TP | 54943 | INTERNACION | SEMESTRAL | CONSULTAR & CLINICA | MANTENIMIENTO PREVENTIVO |  | REVISION BARANDAS, LUBRICACION REVISON MAIJAS, CABLEADO Y CONTROL REMOTO CONEXIONES ELECTRICAS | REVISION BARANDAS, LUBRICACION REVISON MAIJAS, CABLEADO Y CONTROL REMOTO CONEXIONES ELECTRICAS

## CENTRO DE SALUD LA RIOJA
CENTRO DE SALUD LA RIOJA NIT 900.066.345-4
GERENTE: DR. JAIRO AUGUSTO NUÑEZ HARTMAN
RESPOSABLE DE MANTENIMIENTO: CONSULTAR & CLINICA - AÑO: 2020
RESOLUCION 00003100 ESTANDAR PLAN DE MANTENIMIENTO EQUIPO BIOMEDICO
CONSULTA MEDICA EXTERNA | [7 empty] | SEGUIMIENTO
[8 empty] | MANTENIMIENTO 1 | MANTENIMIENTO 2 | MANTENIMIENTO 3 | MANTENIMIENTO 4 | CALIBRACION
EQUIPO | MARCA | MODELO | SERIE | SERVICIO | PERIOCIDAD | RESPONSIBLE | ACTIVIDAD | MARZO | JUNIO | SEPTIEMBRE | DICIEMBRE | APLICA | NO APLICA
TENSIOMETRO | WELCH ALLYN | CE0297 | 140827210465 | CONSULTA MEDICA | TRIMESTRAL | CONSULTAR /& CLINICA | MANTENIMIENTO PREVENTIVO | REVISON: BRAZALETE, MANGUITO, MANOMETRO VERIFICACION DE FUNCIONAMIENTO | REVISON: BRAZALETE, MANGUITO, MANOMETRO VERIFICACION DE FUNCIONAMIENTO | REVISON: BRAZALETE, MANGUITO, MANOMETRO VERIFICACION DE FUNCIONAMIENTO | CALIBRACION | X
TENSIOMETRO | WELCH ALLYN | CE0297 | 140827203995 | CONSULTA MEDICA | TRIMESTRAL | CONSULTAR /& CLINICA | MANTENIMIENTO PREVENTIVO | REVISON: BRAZALETE, MANGUITO, MANOMETRO VERIFICACION DE FUNCIONAMIENTO | REVISON: BRAZALETE, MANGUITO, MANOMETRO VERIFICACION DE FUNCIONAMIENTO | REVISON: BRAZALETE, MANGUITO, MANOMETRO VERIFICACION DE FUNCIONAMIENTO | CALIBRACION | X
TENSIOMETRO | WELCH ALLYN | CE0297 | 140827185455 | CONSULTA MEDICA | TRIMESTRAL | CONSULTAR /& CLINICA | MANTENIMIENTO PREVENTIVO | REVISON: BRAZALETE, MANGUITO, MANOMETRO VERIFICACION DE FUNCIONAMIENTO | REVISON: BRAZALETE, MANGUITO, MANOMETRO VERIFICACION DE FUNCIONAMIENTO | REVISON: BRAZALETE, MANGUITO, MANOMETRO VERIFICACION DE FUNCIONAMIENTO | CALIBRACION | X
TENSIOMETRO | WELCH ALLYN | CE0297 | 14082718548 | CONSULTA MEDICA | TRIMESTRAL | CONSULTAR /& CLINICA | MANTENIMIENTO PREVENTIVO | REVISON: BRAZALETE, MANGUITO, MANOMETRO VERIFICACION DE FUNCIONAMIENTO | REVISON: BRAZALETE, MANGUITO, MANOMETRO VERIFICACION DE FUNCIONAMIENTO | REVISON: BRAZALETE, MANGUITO, MANOMETRO VERIFICACION DE FUNCIONAMIENTO | CALIBRACION | X
EQUIPO DE ORGANOS | WELCH ALLYN | 408282 | 15076 | CONSULTA MEDICA | TRIMESTRAL | CONSULTAR /& CLINICA | MANTENIMIENTO PREVENTIVO | REVISION: OTOSOCPIO, OFTALMOSOCOPIO, MANGO PORTA PILOAS, LIMPIEZA | REVISION: OTOSOCPIO, OFTALMOSOCOPIO, MANGO PORTA PILOAS, LIMPIEZA | REVISION: OTOSOCPIO, OFTALMOSOCOPIO, MANGO PORTA PILOAS, LIMPIEZA | REVISION: OTOSOCPIO, OFTALMOSOCOPIO, MANGO PORTA PILOAS, LIMPIEZA |  | X
EQUIPO DE ORGANOS | WELCH ALLYN | 408282 | 15076 | CONSULTA MEDICA | TRIMESTRAL | CONSULTAR /& CLINICA | MANTENIMIENTO PREVENTIVO | REVISION: OTOSOCPIO, OFTALMOSOCOPIO, MANGO PORTA PILOAS, LIMPIEZA | REVISION: OTOSOCPIO, OFTALMOSOCOPIO, MANGO PORTA PILOAS, LIMPIEZA | REVISION: OTOSOCPIO, OFTALMOSOCOPIO, MANGO PORTA PILOAS, LIMPIEZA | REVISION: OTOSOCPIO, OFTALMOSOCOPIO, MANGO PORTA PILOAS, LIMPIEZA |  | X
EQUIPO DE ORGANOS | WELCH ALLYN | 408282 | 15076 | CONSULTA MEDICA | TRIMESTRAL | CONSULTAR /& CLINICA | MANTENIMIENTO PREVENTIVO | REVISION: OTOSOCPIO, OFTALMOSOCOPIO, MANGO PORTA PILOAS, LIMPIEZA | REVISION: OTOSOCPIO, OFTALMOSOCOPIO, MANGO PORTA PILOAS, LIMPIEZA | REVISION: OTOSOCPIO, OFTALMOSOCOPIO, MANGO PORTA PILOAS, LIMPIEZA | REVISION: OTOSOCPIO, OFTALMOSOCOPIO, MANGO PORTA PILOAS, LIMPIEZA |  | X
EQUIPO DE ORGANOS | WELCH ALLYN | 408282 | 15076 | CONSULTA MEDICA | TRIMESTRAL | CONSULTAR /& CLINICA | MANTENIMIENTO PREVENTIVO | REVISION: OTOSOCPIO, OFTALMOSOCOPIO, MANGO PORTA PILOAS, LIMPIEZA | REVISION: OTOSOCPIO, OFTALMOSOCOPIO, MANGO PORTA PILOAS, LIMPIEZA | REVISION: OTOSOCPIO, OFTALMOSOCOPIO, MANGO PORTA PILOAS, LIMPIEZA | REVISION: OTOSOCPIO, OFTALMOSOCOPIO, MANGO PORTA PILOAS, LIMPIEZA |  | X
FONENDOSCOPIO | LORD | N/A | N/A | CONSULTA MEDICA | TRIMESTRAL | CONSULTAR /& CLINICA | MANTENIMIENTO PREVENTIVO | REVISION: DIAFRAGMA, OLYVAS, CUERPO AUDITIVO, LIMPIEZA. | REVISION: DIAFRAGMA, OLYVAS, CUERPO AUDITIVO, LIMPIEZA. | REVISION: DIAFRAGMA, OLYVAS, CUERPO AUDITIVO, LIMPIEZA. | REVISION: DIAFRAGMA, OLYVAS, CUERPO AUDITIVO, LIMPIEZA. |  | X
FONENDOSCOPIO | LORD | N/A | N/A | CONSULTA MEDICA | TRIMESTRAL | CONSULTAR /& CLINICA | MANTENIMIENTO PREVENTIVO | REVISION: DIAFRAGMA, OLYVAS, CUERPO AUDITIVO, LIMPIEZA. | REVISION: DIAFRAGMA, OLYVAS, CUERPO AUDITIVO, LIMPIEZA. | REVISION: DIAFRAGMA, OLYVAS, CUERPO AUDITIVO, LIMPIEZA. | REVISION: DIAFRAGMA, OLYVAS, CUERPO AUDITIVO, LIMPIEZA. |  | X
FONENDOSCOPIO | LORD | N/A | N/A | CONSULTA MEDICA | TRIMESTRAL | CONSULTAR /& CLINICA | MANTENIMIENTO PREVENTIVO | REVISION: DIAFRAGMA, OLYVAS, CUERPO AUDITIVO, LIMPIEZA. | REVISION: DIAFRAGMA, OLYVAS, CUERPO AUDITIVO, LIMPIEZA. | REVISION: DIAFRAGMA, OLYVAS, CUERPO AUDITIVO, LIMPIEZA. | REVISION: DIAFRAGMA, OLYVAS, CUERPO AUDITIVO, LIMPIEZA. |  | X
FONENDOSCOPIO | LORD | N/A | N/A | CONSULTA MEDICA | TRIMESTRAL | CONSULTAR /& CLINICA | MANTENIMIENTO PREVENTIVO | REVISION: DIAFRAGMA, OLYVAS, CUERPO AUDITIVO, LIMPIEZA. | REVISION: DIAFRAGMA, OLYVAS, CUERPO AUDITIVO, LIMPIEZA. | REVISION: DIAFRAGMA, OLYVAS, CUERPO AUDITIVO, LIMPIEZA. | REVISION: DIAFRAGMA, OLYVAS, CUERPO AUDITIVO, LIMPIEZA. |  | X
BASCULA | HEALTN O METER | 142 KL | 1420077885 | CONSULTA MEDICA | TRIMESTRAL | CONSULTAR /& CLINICA | MANTENIMIENTO PREVENTIVO | REVISION: DISCO METRICO, TESORES, JIETILLO, LIMPIEZA. | REVISION: DISCO METRICO, TESORES, JIETILLO, LIMPIEZA. | REVISION: DISCO METRICO, TESORES, JIETILLO, LIMPIEZA. | CALIBRACION | X
BASCULA | HEALTN O METER | 142 KL | 1420077772 | CONSULTA MEDICA | TRIMESTRAL | CONSULTAR /& CLINICA | MANTENIMIENTO PREVENTIVO | REVISION: DISCO METRICO, TESORES, JIETILLO, LIMPIEZA. | REVISION: DISCO METRICO, TESORES, JIETILLO, LIMPIEZA. | REVISION: DISCO METRICO, TESORES, JIETILLO, LIMPIEZA. | CALIBRACION | X
BASCULA | HEALTN O METER | 142 KL | 1420077773 | CONSULTA MEDICA | TRIMESTRAL | CONSULTAR /& CLINICA | MANTENIMIENTO PREVENTIVO | REVISION: DISCO METRICO, TESORES, JIETILLO, LIMPIEZA. | REVISION: DISCO METRICO, TESORES, JIETILLO, LIMPIEZA. | REVISION: DISCO METRICO, TESORES, JIETILLO, LIMPIEZA. | CALIBRACION | X
BASCULA | HEALTN O METER | 142 KL | 1420077838 | CONSULTA MEDICA | TRIMESTRAL | CONSULTAR /& CLINICA | MANTENIMIENTO PREVENTIVO | REVISION: DISCO METRICO, TESORES, JIETILLO, LIMPIEZA. | REVISION: DISCO METRICO, TESORES, JIETILLO, LIMPIEZA. | REVISION: DISCO METRICO, TESORES, JIETILLO, LIMPIEZA. | CALIBRACION | X
BASCULA | HEALTH O METER | N160 KG | 16000011742 | CRECIMIENTO | TRIMESTRAL | CONSULTAR /& CLINICA | MANTENIMIENTO PREVENTIVO | REVISION: DISCO METRICO, TESORES, JIETILLO, LIMPIEZA. | REVISION: DISCO METRICO, TESORES, JIETILLO, LIMPIEZA. | REVISION: DISCO METRICO, TESORES, JIETILLO, LIMPIEZA. | CALIBRACION | X
BASCULA | HEALTH O METER | N160 KG | 16000012699 | PLANIFICACION | TRIMESTRAL | CONSULTAR /& CLINICA | MANTENIMIENTO PREVENTIVO | REVISION: DISCO METRICO, TESORES, JIETILLO, LIMPIEZA. | REVISION: DISCO METRICO, TESORES, JIETILLO, LIMPIEZA. | REVISION: DISCO METRICO, TESORES, JIETILLO, LIMPIEZA. | CALIBRACION | X
BASCULA | OMRO | HN-289 | 20170707244F | RIESGO CARDIOVASCULAR | TRIMESTRAL | CONSULTAR /& CLINICA | MANTENIMIENTO PREVENTIVO | REVISION: DISCO METRICO, TESORES, JIETILLO, LIMPIEZA. | REVISION: DISCO METRICO, TESORES, JIETILLO, LIMPIEZA. | REVISION: DISCO METRICO, TESORES, JIETILLO, LIMPIEZA. | CALIBRACION | X
BASCULA PESA BEBE | HEALTH O METER | 1522KL | 1522010781 | CONSULTA MEDICA 1 | TRIMESTRAL | CONSULTAR /& CLINICA | MANTENIMIENTO PREVENTIVO | REVISION: CHARNELA, BRAZO OSCILANTE, LUBRICACION, LIMPIEZA | REVISION: CHARNELA, BRAZO OSCILANTE, LUBRICACION, LIMPIEZA | REVISION: CHARNELA, BRAZO OSCILANTE, LUBRICACION, LIMPIEZA | CALIBRACION | X
BASCULA PESA BEBE | HEALTH O METER | 1522KL | 1522010782 | CRECIMIENBTO | TRIMESTRAL | CONSULTAR /& CLINICA | MANTENIMIENTO PREVENTIVO | REVISION: CHARNELA, BRAZO OSCILANTE, LUBRICACION, LIMPIEZA | REVISION: CHARNELA, BRAZO OSCILANTE, LUBRICACION, LIMPIEZA | REVISION: CHARNELA, BRAZO OSCILANTE, LUBRICACION, LIMPIEZA | CALIBRACION | X
BASCULA | GM DIAGNOSTIC | BD-1522 | 2016110700383 | CONSULTA MEDICA 7 | TRIMESTRAL | CONSULTAR /& CLINICA | MANTENIMIENTO PREVENTIVO | REVISION: DISCO METRICO, TESORES, JIETILLO, LIMPIEZA. | REVISION: DISCO METRICO, TESORES, JIETILLO, LIMPIEZA. | REVISION: DISCO METRICO, TESORES, JIETILLO, LIMPIEZA. | CALIBRACION | X
EQUIPO DE ORGANOS PORTATIL | WELCH ALLYN | N/A | N/A | CONSULTA MEDICA 1 | TRIMESTRAL | CONSULTAR /& CLINICA | MANTENIMIENTO PREVENTIVO | REVISION: OTOSOCPIO, OFTALMOSOCOPIO, MANGO PORTA PILOAS, LIMPIEZA | REVISION: OTOSOCPIO, OFTALMOSOCOPIO, MANGO PORTA PILOAS, LIMPIEZA | REVISION: OTOSOCPIO, OFTALMOSOCOPIO, MANGO PORTA PILOAS, LIMPIEZA | REVISION: OTOSOCPIO, OFTALMOSOCOPIO, MANGO PORTA PILOAS, LIMPIEZA |  | X
DOPPLER | FETAL DOPPLER | FATEL DOPPLER | RFDD2017050921 | ENFERMERIA | TRIMESTRAL | CONSULTAR /& CLINICA | MANTENIMIENTO PREVENTIVO | REVISION: SENSOR SONICO, CABLE DE CONEXIÓN, MODULO AMPLIFICADOR, POR TA BATERIA, LIMPIEZA. | REVISION: SENSOR SONICO, CABLE DE CONEXIÓN, MODULO AMPLIFICADOR, POR TA BATERIA, LIMPIEZA. | REVISION: SENSOR SONICO, CABLE DE CONEXIÓN, MODULO AMPLIFICADOR, POR TA BATERIA, LIMPIEZA. | REVISION: OTOSOCPIO, OFTALMOSOCOPIO, MANGO PORTA PILOAS, LIMPIEZA |  | X
DOPPLER | FETAL DOPPLER | FATEL DOPPLER | RFDD2017044892 | ENFERMERIA | TRIMESTRAL | CONSULTAR /& CLINICA | MANTENIMIENTO PREVENTIVO | REVISION: SENSOR SONICO, CABLE DE CONEXIÓN, MODULO AMPLIFICADOR, POR TA BATERIA, LIMPIEZA. | REVISION: SENSOR SONICO, CABLE DE CONEXIÓN, MODULO AMPLIFICADOR, POR TA BATERIA, LIMPIEZA. | REVISION: SENSOR SONICO, CABLE DE CONEXIÓN, MODULO AMPLIFICADOR, POR TA BATERIA, LIMPIEZA. | REVISION: OTOSOCPIO, OFTALMOSOCOPIO, MANGO PORTA PILOAS, LIMPIEZA |  | X
BASCULA | HEALTN O METER | 142 KL | 1420077839 | CONSULTA MEDICA | TRIMESTRAL | CONSULTAR /& CLINICA | MANTENIMIENTO PREVENTIVO | REVISION: DISCO METRICO, TESORES, JIETILLO, LIMPIEZA. | REVISION: DISCO METRICO, TESORES, JIETILLO, LIMPIEZA. | REVISION: DISCO METRICO, TESORES, JIETILLO, LIMPIEZA. | CALIBRACION | X
BASCULA | HEALTN O METER | 142 KL | 1420077745 | CONSULTA MEDICA | TRIMESTRAL | CONSULTAR /& CLINICA | MANTENIMIENTO PREVENTIVO | REVISION: DISCO METRICO, TESORES, JIETILLO, LIMPIEZA. | REVISION: DISCO METRICO, TESORES, JIETILLO, LIMPIEZA. | REVISION: DISCO METRICO, TESORES, JIETILLO, LIMPIEZA. | CALIBRACION | X
TENSIOMETRO PEDIATRICO | LORD | HA-20C | 11235313 | CONSULTA PEDIATRICA | TRIMESTRAL | CONSULTAR /& CLINICA | MANTENIMIENTO PREVENTIVO | REVISON: BRAZALETE, MANGUITO, MANOMETRO VERIFICACION DE FUNCIONAMIENTO | REVISON: BRAZALETE, MANGUITO, MANOMETRO VERIFICACION DE FUNCIONAMIENTO | REVISON: BRAZALETE, MANGUITO, MANOMETRO VERIFICACION DE FUNCIONAMIENTO | CALIBRACION | X
TENSIOMETRO | ALP | K2 | N/A | RIESGO CARDIOVASCULAR | TRIMESTRAL | CONSULTAR /& CLINICA | MANTENIMIENTO PREVENTIVO | REVISON: BRAZALETE, MANGUITO, MANOMETRO VERIFICACION DE FUNCIONAMIENTO | REVISON: BRAZALETE, MANGUITO, MANOMETRO VERIFICACION DE FUNCIONAMIENTO | REVISON: BRAZALETE, MANGUITO, MANOMETRO VERIFICACION DE FUNCIONAMIENTO | CALIBRACION | X
TENSIOMETRO | OMRON | HEM-7114 | 20170700818LF | RIESGO CARDIOVASCULAR | TRIMESTRAL | CONSULTAR /& CLINICA | MANTENIMIENTO PREVENTIVO | REVISON: BRAZALETE, MANGUITO, MANOMETRO VERIFICACION DE FUNCIONAMIENTO | REVISON: BRAZALETE, MANGUITO, MANOMETRO VERIFICACION DE FUNCIONAMIENTO | REVISON: BRAZALETE, MANGUITO, MANOMETRO VERIFICACION DE FUNCIONAMIENTO | CALIBRACION | X
TENSIOMETRO | OMRON | HEM-7114 | 201704022175LF | RIESGO CARDIOVASCULAR |  | CONSULTAR /& CLINICA | MANTENIMIENTO PREVENTIVO | REVISON: BRAZALETE, MANGUITO, MANOMETRO VERIFICACION DE FUNCIONAMIENTO | REVISON: BRAZALETE, MANGUITO, MANOMETRO VERIFICACION DE FUNCIONAMIENTO | REVISON: BRAZALETE, MANGUITO, MANOMETRO VERIFICACION DE FUNCIONAMIENTO | CALIBRACION | X
ODONTOLOGIAY P&P | [7 empty] | SEGUIMIENTO
[8 empty] | MANTENIMIENTO 1 | MANTENIMIENTO 2 | MANTENIMIENTO 3 | MANTENIMIENTO 4 | CALIBRACION
EQUIPO | MARCA | MODELO | SERIE | SERVICIO | PERIOCIDAD | RESPONSIBLE | ACTIVIDAD | MARZO | JUNIO | SEPTIEMBRE | DICIEMBRE | APLICA | NO APLICA
UNIDAD ODONTOLOGICA | KROMADENT | N/A | N/A | ODONTOLOGIA P&P | TRIMESTRAL | CONSULTAR & CLINICA | MANTENIMIENTO PREVENTIVO | REVISION: MODULO DE SERVICIO, LAMPARA LUZ FRIA, CAJA DE ABASTOS CONEXIONES NEUMATICAS E HIDRAULICAS | REVISION : MODULO DE SERVICIO, LAMPARA LUZ FRIA, CAJA DE ABASTOS CONEXIONES NEUMATICAS E HIDRAULICAS | REVISION : MODULO DE SERVICIO, LAMPARA LUZ FRIA, CAJA DE ABASTOS CONEXIONES NEUMATICAS E HIDRAULICAS | REVISION : MODULO DE SERVICIO, LAMPARA LUZ FRIA, CAJA DE ABASTOS CONEXIONES NEUMATICAS E HIDRAULICAS |  | X
UNIDAD ODONTOLOGICA | GNATUS |  |  | ODONTOLOGIA P&P | TRIMESTRAL | CONSULTAR & CLINICA | MANTENIMIENTO PREVENTIVO | REVISION: MODULO DE SERVICIO, LAMPARA LUZ FRIA, CAJA DE ABASTOS CONEXIONES NEUMATICAS E HIDRAULICAS | REVISION: MODULO DE SERVICIO, LAMPARA LUZ FRIA, CAJA DE ABASTOS CONEXIONES NEUMATICAS E HIDRAULICAS | REVISION: MODULO DE SERVICIO, LAMPARA LUZ FRIA, CAJA DE ABASTOS CONEXIONES NEUMATICAS E HIDRAULICAS | REVISION: MODULO DE SERVICIO, LAMPARA LUZ FRIA, CAJA DE ABASTOS CONEXIONES NEUMATICAS E HIDRAULICAS |  | X
MICRO MOTOR | NSK | EX203 | A0400015 | ODONTOLOGIA P&P | TRIMESTRAL | CONSULTAR & CLINICA | MANTENIMIENTO PREVENTIVO | LIMPIEZA, LUBRICACION, REVISON COMPONENTES MECANICOS | LIMPIEZA, LUBRICACION, REVISON COMPONENTES MECANICOS | LIMPIEZA, LUBRICACION, REVISON COMPONENTES MECANICOS | LIMPIEZA, LUBRICACION, REVISON COMPONENTES MECANICOS |  | X
CAVITRON | DENSTPLY |  |  | ODONTOLOGIA P&P | TRIMESTRAL | CONSULTAR & CLINICA | MANTENIMIENTO PREVENTIVO | REVISON: FUENTE DE PODER, CONEXIONES HIDRAULICAS Y ELECTRICAS, LAPIZ SONICO, VERIFICACION DE FUNCIONBAMIENTO | REVISON: FUENTE DE PODER, CONEXIONES HIDRAULICAS Y ELECTRICAS, LAPIZ SONICO, VERIFICACION DE FUNCIONBAMIENTO | REVISON: FUENTE DE PODER, CONEXIONES HIDRAULICAS Y ELECTRICAS, LAPIZ SONICO, VERIFICACION DE FUNCIONBAMIENTO | REVISON: FUENTE DE PODER, CONEXIONES HIDRAULICAS Y ELECTRICAS, LAPIZ SONICO, VERIFICACION DE FUNCIONBAMIENTO |  | X
COMPRESOR | SHULTZ | MV5 |  | ODONTOLOGIA P&P | TRIMESTRAL | CONSULTAR & CLINICA | MANTENIMIENTO PREVENTIVO | REVISON: CONEXION ELECTRICA Y NEUMATICA, PRESOSTATO, ACOPLES DE UNION, LINEAS DE AIRE COMNPONENTES MECANICOS Y DE CONTROL. | REVISON: CONEXION ELECTRICA Y NEUMATICA, PRESOSTATO, ACOPLES DE UNION, LINEAS DE AIRE COMNPONENTES MECANICOS Y DE CONTROL. | REVISON: CONEXION ELECTRICA Y NEUMATICA, PRESOSTATO, ACOPLES DE UNION, LINEAS DE AIRE COMNPONENTES MECANICOS Y DE CONTROL. | REVISON: CONEXION ELECTRICA Y NEUMATICA, PRESOSTATO, ACOPLES DE UNION, LINEAS DE AIRE COMNPONENTES MECANICOS Y DE CONTROL. |  | X
COMPRESOR | PHUMA | N/A | N/A | ODONTOLOGIA P&P | TRIMESTRAL | CONSULTAR & CLINICA | MANTENIMIENTO PREVENTIVO | REVISON: CONEXION ELECTRICA Y NEUMATICA, PRESOSTATO, ACOPLES DE UNION, LINEAS DE AIRE COMNPONENTES MECANICOS Y DE CONTROL. | REVISON: CONEXION ELECTRICA Y NEUMATICA, PRESOSTATO, ACOPLES DE UNION, LINEAS DE AIRE COMNPONENTES MECANICOS Y DE CONTROL. | REVISON: CONEXION ELECTRICA Y NEUMATICA, PRESOSTATO, ACOPLES DE UNION, LINEAS DE AIRE COMNPONENTES MECANICOS Y DE CONTROL. | REVISON: CONEXION ELECTRICA Y NEUMATICA, PRESOSTATO, ACOPLES DE UNION, LINEAS DE AIRE COMNPONENTES MECANICOS Y DE CONTROL. |  | X
LAMPARA DE FOTOCURADO | 3M | ELIPER 2500 | 3027682 | ODONTOLOGIA P&P | TRIMESTRAL | CONSULTAR & CLINICA | MANTENIMIENTO PREVENTIVO | REVISON: INTENSIDAD DE LUZ, FILTRO, FIBRA OPTICA, CABLE DE PODER Y CARGADOR, VERIFICACION DE FUNCIONAMIENTO | REVISON: INTENSIDAD DE LUZ, FILTRO, FIBRA OPTICA, CABLE DE PODER Y CARGADOR, VERIFICACION DE FUNCIONAMIENTO | REVISON: INTENSIDAD DE LUZ, FILTRO, FIBRA OPTICA, CABLE DE PODER Y CARGADOR, VERIFICACION DE FUNCIONAMIENTO | REVISON: INTENSIDAD DE LUZ, FILTRO, FIBRA OPTICA, CABLE DE PODER Y CARGADOR, VERIFICACION DE FUNCIONAMIENTO |  | X
FARAMACIA | [7 empty] | SEGUIMIENTO
[8 empty] | MANTENIMIENTO 1 | MANTENIMIENTO 2 | MANTENIMIENTO 3 | MANTENIMIENTO 4 | CALIBRACION
EQUIPO | MARCA | MODELO | SERIE | SERVICIO | PERIOCIDAD | RESPONSIBLE | ACTIVIDAD | MARZO | JUNIO | SEPTIEMBRE | DICIEMBRE | APLICA | NO APLICA
TERMOMETRO | KTJ | TAB218B | N/A | FARAMCIA | TRIMESTRAL | CONSULTAR & CLINICA | VERIFICACION SONDA Y BATERIA | VERIFICACION SONDA Y BATERIA | VERIFICACION SONDA Y BATERIA | VERIFICACION SONDA Y BATERIA | CALIBRACION METROLOGIA | X
TERMOMETRO | KTJ | TAB218B | N/A | FARAMCIA | TRIMESTRAL | CONSULTAR & CLINICA | VERIFICACION SONDA Y BATERIA | VERIFICACION SONDA Y BATERIA | VERIFICACION SONDA Y BATERIA | VERIFICACION SONDA Y BATERIA | CALIBRACION METROLOGIA | X
VACUNACION | [7 empty] | SEGUIMIENTO
[8 empty] | MANTENIMIENTO 1 | MANTENIMIENTO 2 | MANTENIMIENTO 3 | MANTENIMIENTO 4 | CALIBRACION
EQUIPO | MARCA | MODELO | SERIE | SERVICIO | PERIOCIDAD | RESPONSIBLE | ACTIVIDAD | MARZO | JUNIO | SEPTIEMBRE | DICIEMBRE | APLICA | NO APLICA
TERMOMETRO | KTJ | TAB218B | N/A | FARAMCIA | TRIMESTRAL | CONSULTAR & CLINICA | VERIFICACION SONDA Y BATERIA | VERIFICACION SONDA Y BATERIA | VERIFICACION SONDA Y BATERIA | VERIFICACION SONDA Y BATERIA | CALIBRACION METROLOGIA | X
TERMOMETRO | KTJ | TAB218B | N/A | FARAMCIA | TRIMESTRAL | CONSULTAR & CLINICA | VERIFICACION SONDA Y BATERIA | VERIFICACION SONDA Y BATERIA | VERIFICACION SONDA Y BATERIA | VERIFICACION SONDA Y BATERIA | CALIBRACION METROLOGIA | X
CITOLOGIA | [7 empty] | SEGUIMIENTO
[8 empty] | MANTENIMIENTO 1 | MANTENIMIENTO 2 | MANTENIMIENTO 3 | MANTENIMIENTO 4 | CALIBRACION
EQUIPO | MARCA | MODELO | SERIE | SERVICIO | PERIOCIDAD | RESPONSIBLE | ACTIVIDAD | MARZO | JUNIO | SEPTIEMBRE | DICIEMBRE | APLICA | NO APLICA
LAMPARA | WELCH ALLYN | 600 | N/A | CITOLOGIA | TRIMESTRAL | CONSULTAR & CLINICA | VERIFICACION SONDA Y BATERIA | REVISION SISTEMA DE CELDA ON-OFF, REVISON FUENTE | REVISION SISTEMA DE CELDA ON-OFF, REVISON FUENTE | REVISION SISTEMA DE CELDA ON-OFF, REVISON FUENTE | REVISION SISTEMA DE CELDA ON-OFF, REVISON FUENTE |  | X
BASCULA | HEALH O METER | 160 K |  | CITOLOGIA | TRIMESTRAL | CONSULTAR & CLINICA | VERIFICACION SONDA Y BATERIA | REVISION: DISCO METRICO, TESORES, JIETILLO, LIMPIEZA. | REVISION: DISCO METRICO, TESORES, JIETILLO, LIMPIEZA. | REVISION: DISCO METRICO, TESORES, JIETILLO, LIMPIEZA. | REVISION: DISCO METRICO, TESORES, JIETILLO, LIMPIEZA. | X

## CENTRO DE SALUD PESCADERO
CENTRO DE SALUD PESACADERO NIT 900.066.345-4
GERENTE: DR. JAIRO AUGUSTO NUÑEZ HARTMAN
RESPOSABLE DE MANTENIMIENTO: CONSULTAR & CLINICA - AÑO: 2020
RESOLUCION 00003100 ESTANDAR PLAN DE MANTENIMIENTO EQUIPO BIOMEDICO
CONSULTA MEDICA EXTERNA
[8 empty] | MANTENIMIENTO 1 | MANTENIMIENTO 2 | MANTENIMIENTO 3 | CALIBRACION
EQUIPO | MARCA | MODELO | SERIE | SERVICIO | PERIOCIDAD | RESPONSIBLE | ACTIVIDAD | JUNIO | SEPTIEMBRE | DICIEMBRE | APLICA | NO APLICA
TENSIOMETRO | WELCH ALLYN | CE0297 | 140827210465 | CONSULTA MEDICA | SEMESTRAL | CONSULTAR /& CLINICA | MANTENIMIENTO PREVENTIVO/CALIBRACION SEGUNDO SEMESTRE | REVISON BRAZALETE, BOMBA INSUFLACION, MANOMETRO, VERIFICACION DE FUNCIONAMIENTO | REVISON BRAZALETE, BOMBA INSUFLACION, MANOMETRO, VERIFICACION DE FUNCIONAMIENTO | CALIBRACION | X
EQUIPO DE ORGANOS | WELCH ALLYN | 408282 | 15076 | CONSULTA MEDICA | SEMESTRAL | CONSULTAR /& CLINICA | MANTENIMIENTO PREVENTIVO | REVISON MANGO PORTA PILAS, OFTALMOSCOPIO, OTOSCOPÍO, VERIFICACION DE FUNCIONAMIENTO, LIMPIEZA | REVISON MANGO PORTA PILAS, OFTALMOSCOPIO, OTOSCOPÍO, VERIFICACION DE FUNCIONAMIENTO, LIMPIEZA |  |  | X
BASCULA PESA BEBE | HEALTH O METER | 1522KL | 1522010786 | CONSULTA MEDICA | SEMESTRAL | CONSULTAR /& CLINICA | MANTENIMIENTO PREVENTIVO/CALIBRACION SEGUNDO SEMESTRE | LIMPIEZA, REVISON BRARRA DE OSCILACIO0N VERIFICACION POSICION DE PESA, AJUSTE NIVEL, VERIFICACION PORTA CHARNELA BEBE | LIMPIEZA, REVISON BRARRA DE OSCILACIO0N VERIFICACION POSICION DE PESA, AJUSTE NIVEL, VERIFICACION PORTA CHARNELA BEBE | CALIBRACION | X
BASCULA KENWELL | N/A | N/A | N/A | CONSULTA MEDICA | SEMESTRAL | CONSULTAR /& CLINICA | MANTENIMIENTO PREVENTIVOcALIBRACION SEGUNDO SEMESTRE | LIMPIEZA, REVISON TENSORES, VERIFICACION MOVIMIENTO DISCO DIAMETRAL. | LIMPIEZA, REVISON TENSORES, VERIFICACION MOVIMIENTO DISCO DIAMETRAL. | CALIBRACION | X
DOPPLER | EDAN | SONOTRAX | 1108ª0464 | CONSULTA MEDICA | SEMESTRAL | CONSULTAR /& CLINICA | MANTENIMIENTO PREVENTIVO | REVISON CAJA BATERIA, SENSOR SONICO, SISTENA DE ENCENDIDO, VALOORACION DE CARACTERES PANTALLA | REVISON CAJA BATERIA, SENSOR SONICO, SISTENA DE ENCENDIDO, VALOORACION DE CARACTERES PANTALLA |  |  | X
FONENDOSCOPIO | LORD | N/A | N/A | CONSULTA MEDICA | SEMESTRAL | CONSULTAR /& CLINICA | MANTENIMIENTO PREVENTIVO | REVISON CUERPO AUDITIVO, OLIVAS, CAMPANA AUDITIOVA, LIMPIEZA | REVISON CUERPO AUDITIVO, OLIVAS, CAMPANA AUDITIOVA, LIMPIEZA |  |  | X

## CENTRO DE SALUD LA COLINA
CENTRO DE SALUD COLINA NIT 900.066.345-4
GERENTE: DR. JAIRO AUGUSTO NUÑEZ HARTMAN
RESPOSABLE DE MANTENIMIENTO: CONSULTAR & CLINICA - AÑO: 2020
RESOLUCION 00003100 ESTANDAR PLAN DE MANTENIMIENTO EQUIPO BIOMEDICO
CONSULTA MEDICA EXTERNA | [7 empty] | SEGUIMIENTO
[8 empty] | MANTENIMIENTO 1 | MANTENIMIENTO 2 | MANTENIMIENTO 3 | CALIBRACION
EQUIPO | MARCA | MODELO | SERIE | SERVICIO | PERIOCIDAD | RESPONSIBLE | ACTIVIDAD | MARZO | SEPTIEMBRE |  | APLICA | NO APLICA
TENSIOMETRO | WELCH ALLYN | CE0297 | 140827210465 | CONSULTA MEDICA | SEMESTRAL | CONSULTAR /& CLINICA | MANTENIMIENTO PREVENTIVO/CALIBRACION SEGUNSO SEMESTRE | REVISON BRAZALETE, BOMBA INSUFLACION, MANOMETRO, VERIFICACION DE FUNCIONAMIENTO | REVISON BRAZALETE, BOMBA INSUFLACION, MANOMETRO, VERIFICACION DE FUNCIONAMIENTO | CALIBRACION | X
EQUIPO DE ORGANOS | WELCH ALLYN | 408282 | 15076 | CONSULTA MEDICA | SEMESTRAL | CONSULTAR /& CLINICA | MANTENIMIENTO PREVENTIVO | REVISON MANGO PORTA PILAS, OFTALMOSCOPIO, OTOSCOPÍO, VERIFICACION DE FUNCIONAMIENTO, LIMPIEZA | REVISON MANGO PORTA PILAS, OFTALMOSCOPIO, OTOSCOPÍO, VERIFICACION DE FUNCIONAMIENTO, LIMPIEZA |  |  | X
BASCULA PESA BEBE | HEALTH O METER | 1522KL | 1522010786 | CONSULTA MEDICA | SEMESTRAL | CONSULTAR /& CLINICA | MANTENIMIENTO PREVENTIVO/CALIBRACION SEGUNDO SEMESTRE | LIMPIEZA, REVISON BRARRA DE OSCILACIO0N VERIFICACION POSICION DE PESA, AJUSTE NIVEL, VERIFICACION PORTA CHARNELA BEBE | LIMPIEZA, REVISON BRARRA DE OSCILACIO0N VERIFICACION POSICION DE PESA, AJUSTE NIVEL, VERIFICACION PORTA CHARNELA BEBE | CALIBRACION | X
BASCULA KENWELL | N/A | N/A | N/A | CONSULTA MEDICA | SEMESTRAL | CONSULTAR /& CLINICA | MANTENIMIENTO PREVENTIVO/CALIBRACION SEGUNDO SEMESTRE | LIMPIEZA, REVISON TENSORES, VERIFICACION MOVIMIENTO DISCO DIAMETRAL. | LIMPIEZA, REVISON TENSORES, VERIFICACION MOVIMIENTO DISCO DIAMETRAL. | CALIBRACION | X
DOPPLER | EDAN | SONOTRAX | 1108ª0464 | CONSULTA MEDICA | SEMESTRAL | CONSULTAR /& CLINICA | MANTENIMIENTO PREVENTIVO | REVISON CAJA BATERIA, SENSOR SONICO, SISTENA DE ENCENDIDO, VALOORACION DE CARACTERES PANTALLA | REVISON CAJA BATERIA, SENSOR SONICO, SISTENA DE ENCENDIDO, VALOORACION DE CARACTERES PANTALLA |  |  | X
FONENDOSCOPIO | LORD | N/A | N/A | CONSULTA MEDICA | SEMESTRAL | CONSULTAR /& CLINICA | MANTENIMIENTO PREVENTIVO | REVISON CUERPO AUDITIVO, OLIVAS, CAMPANA AUDITIOVA, LIMPIEZA | REVISON CUERPO AUDITIVO, OLIVAS, CAMPANA AUDITIOVA, LIMPIEZA |  |  | X