## HOSPITAL
|  |  | PLAN DE MANTENIMIENTO TECNOLOGIA BIOMEDICA | [14 empty] | FECHA | Elaboración: Enero 2017
|  |  | CODIGO: AFB-TB-F-07 | [15 empty] | Aprobación: Enero 2017
|  |  | VERSION 02 | [15 empty] | Actualización: Febrero 2021
FECHA ACTUALIZACIÒN: |  | Enero de 2022
GERENTE: |  | DRA. MARIA PATRICIA FIGUEREDO MACIAS
RESPOSABLE DE MANTENIMIENTO: |  | JUAN CARLOS NIÑO CAMARGO - CONSULTAR & CLINICA
URGENCIAS | [7 empty] | SEGUIMIENTO | [11 empty] | CALIBRACION
EQUIPO | MARCA | MODELO | SERIE | SERVICIO | PERIOCIDAD | RESPONSIBLE | ACTIVIDAD | ENERO | FEBRERO | MARZO | ABRIL | MAYO | JUNIO | JULIO | AGOSTO | SEPTIRMBRE | OCTUBRE | NOVIEMBRE | DICIEMBRE | APLICA | NO APLICA
ELECTROCARDIOGRAFO | EDAN | SE601 |  | PROCEDIMIENTOS | TRIMESTRAL | CONSULTAR & CLINICA | MANTENIMIENTO PREVENTIVO | VERIFICACION DE REGISTRO, VALORACION ELECTRODOS |  |  | VERIFICACION DE REGISTRO, VALORACION ELECTRODOS |  |  | VERIFICACION DE REGISTRO, VALORACION ELECTRODOS |  |  | VERIFICACION DE REGISTRO, VALORACION ELECTRODOS |  | CALIBRACION | X
ELECTROCARDIOGRAFO | EDAN | SE601 |  | PROCEDIMIENTOS | TRIMESTRAL | CONSULTAR & CLINICA | MANTENIMIENTO PREVENTIVO | VERIFICACION DE REGISTRO, VALORACION ELECTRODOS |  |  | VERIFICACION DE REGISTRO, VALORACION ELECTRODOS |  |  | VERIFICACION DE REGISTRO, VALORACION ELECTRODOS |  |  | VERIFICACION DE REGISTRO, VALORACION ELECTRODOS |  | CALIBRACION | X
ELECTROCARDIOGRAFO | WELCH ALLYN | CP50 | 109200411011 | PROCEDIMIENTOS | TRIMESTRAL | CONSULTAR & CLINICA | MANTENIMIENTO PREVENTIVO | REVISION PARAMETROS DE FUNCION, AJUSTE MARCADOR DE PANTALLA Y CODIGO DE MANTENIMIENTO |  |  | REVISION PARAMETROS DE FUNCION, AJUSTE MARCADOR DE PANTALLA Y CODIGO DE MANTENIMIENTO |  |  | REVISION PARAMETROS DE FUNCION, AJUSTE MARCADOR DE PANTALLA Y CODIGO DE MANTENIMIENTO |  |  | REVISION PARAMETROS DE FUNCION, AJUSTE MARCADOR DE PANTALLA Y CODIGO DE MANTENIMIENTO |  | CALIBRACION | X
ELECTROCARDIOGRAFO | WELCH ALLYN | CP50 | 109200221011 | PROCEDIMIENTOS | TRIMESTRAL | CONSULTAR & CLINICA | MANTENIMIENTO PREVENTIVO | REVISION PARAMETROS DE FUNCION, AJUSTE MARCADOR DE PANTALLA Y CODIGO DE MANTENIMIENTO |  |  | REVISION PARAMETROS DE FUNCION, AJUSTE MARCADOR DE PANTALLA Y CODIGO DE MANTENIMIENTO |  |  | REVISION PARAMETROS DE FUNCION, AJUSTE MARCADOR DE PANTALLA Y CODIGO DE MANTENIMIENTO |  |  | REVISION PARAMETROS DE FUNCION, AJUSTE MARCADOR DE PANTALLA Y CODIGO DE MANTENIMIENTO |  | CALIBRACION | X
MONITOR SIGNOS VITALES | DRAGUER | VISTA 120S | S2SNF2501 | PROCEDIMIENTOS | TRIMESTRAL | CONSULTAR & CLINICA | MANTENIMIENTO PREVENTIVO | VERIFICACION DE ELECTRODOS Y CARACTERES DE PANTALLA |  |  | VERIFICACION DE ELECTRODOS Y CARACTERES DE PANTALLA |  |  | VERIFICACION DE ELECTRODOS Y CARACTERES DE PANTALLA |  |  | VERIFICACION DE ELECTRODOS Y CARACTERES DE PANTALLA |  | CALIBRACION | X
MONITOR SIGNOS VITALES | DRAGUER | VISTA 120S | S2SNF2502 | ESTACION ENFERMERIA | TRIMESTRAL | CONSULTAR & CLINICA | MANTENIMIENTO PREVENTIVO | VERIFICACION DE ELECTRODOS Y CARACTERES DE PANTALLA |  |  | VERIFICACION DE ELECTRODOS Y CARACTERES DE PANTALLA |  |  | VERIFICACION DE ELECTRODOS Y CARACTERES DE PANTALLA |  |  | VERIFICACION DE ELECTRODOS Y CARACTERES DE PANTALLA |  | CALIBRACION | X
MONITOR SIGNOS VITALES | DRAGUER | VISTA 120S | S2SNF2503 | PROCEDIMIENTOS | TRIMESTRAL | CONSULTAR & CLINICA | MANTENIMIENTO PREVENTIVO | VERIFICACION DE ELECTRODOS Y CARACTERES DE PANTALLA |  |  | VERIFICACION DE ELECTRODOS Y CARACTERES DE PANTALLA |  |  | VERIFICACION DE ELECTRODOS Y CARACTERES DE PANTALLA |  |  | VERIFICACION DE ELECTRODOS Y CARACTERES DE PANTALLA |  | CALIBRACION | X
MONITOR SIGNOS VITALES | EDAN | M8 | M14201270005 | URGENCIAS | TRIMESTRAL | CONSULTAR & CLINICA | MANTENIMIENTO PREVENTIVO | VERIFICACION DE ELECTRODOS Y CARACTERES DE PANTALLA |  |  | VERIFICACION DE ELECTRODOS Y CARACTERES DE PANTALLA |  |  | VERIFICACION DE ELECTRODOS Y CARACTERES DE PANTALLA |  |  | VERIFICACION DE ELECTRODOS Y CARACTERES DE PANTALLA |  | CALIBRACION | X
MONITOR DESFIBRILADOR | SHILLER | DEFIGAR 4000 | 108995105860 | PROCEDIMIENTOS | TRIMESTRAL | CONSULTAR & CLINICA | MANTENIMIENTO PREVENTIVO | VERIFICACION CARGA Y DESCARGA, COMPROBACION BATERIA Y ELECTRODOS |  |  | VALORACION FUNCIONES DE PANTALLA PARA SEÑAL ECG Y PALAS DESFIBRILADOR |  |  | VALORACION FUNCIONES DE PANTALLA PARA SEÑAL ECG Y PALAS DESFIBRILADOR |  |  | VALORACION FUNCIONES DE PANTALLA PARA SEÑAL ECG Y PALAS DESFIBRILADOR |  | CALIBRACION | X
MONITOR DESFIBRILADOR | WELCH ALLYN | PIC 30 | ND100-137 | PROCEDIMIENTOS | TRIMESTRAL | CONSULTAR & CLINICA | MANTENIMIENTO PREVENTIVO | REVISION: PALAS, BATERIA, REGISTRO GRAFICO, REGISTRO PANTALLA PRUEBA DE CARGA |  |  | REVISION: PALAS, BATERIA, REGISTRO GRAFICO, REGISTRO PANTALLA PRUEBA DE CARGA |  |  | REVISION: PALAS, BATERIA, REGISTRO GRAFICO, REGISTRO PANTALLA PRUEBA DE CARGA |  |  | REVISION: PALAS, BATERIA, REGISTRO GRAFICO, REGISTRO PANTALLA PRUEBA DE CARGA |  | CALIBRACION | X
DOPPLER | HUNTLEIGH | DOPPLEX FD1 | FDIPX34818218 | URGENCIAS | TRIMESTRAL | CONSULTAR & CLINICA | MANTENIMIENTO PREVENTIVO | REVISION: SENSOR SONICO, BATERIA, AMPLIFICADOR Y DISPLAY |  |  | REVISION: SENSOR SONICO, BATERIA, AMPLIFICADOR Y DISPLAY |  |  | REVISION: SENSOR SONICO, BATERIA, AMPLIFICADOR Y DISPLAY |  |  | REVISION: SENSOR SONICO, BATERIA, AMPLIFICADOR Y DISPLAY |  | REVISION: SENSOR SONICO, BATERIA, AMPLIFICADOR Y DISPLAY |  | X
OXIMETRO DE PULSO | EDAN | H100 | M19305410073 | URGENCIAS | TRIMESTRAL | CONSULTAR & CLINICA | MANTENIMIENTO PREVENTIVO | REVISION: SENSOR SPO2, BATERIA, AMPLIFICADOR Y DISPLAY |  |  | REVISION: SENSOR SPO2, BATERIA, AMPLIFICADOR Y DISPLAY |  |  | REVISION: SENSOR SPO2, BATERIA, AMPLIFICADOR Y DISPLAY |  |  | REVISION: SENSOR SPO2, BATERIA, AMPLIFICADOR Y DISPLAY |  | CALIBRACION | X
TENSIOMETRO | WELCH ALLYN | CE0297 | 708330201813 | URGENCIAS | TRIMESTRAL | CONSULTAR & CLINICA | MANTENIMIENTO PREVENTIVO | VALORACION BRAZALETE MANGUITO Y MANOMETRO |  |  | VALORACION BRAZALETE MANGUITO Y MANOMETRO |  |  | VALORACION BRAZALETE MANGUITO Y MANOMETRO |  |  | VALORACION BRAZALETE MANGUITO Y MANOMETRO |  | CALIBRACION | X
TENSIOMETRO | WELCH ALLYN | CE0297 | 70906201544 | URGENCIAS | TRIMESTRAL | CONSULTAR & CLINICA | MANTENIMIENTO PREVENTIVO | VALORACION BRAZALETE MANGUITO Y MANOMETRO |  |  | VALORACION BRAZALETE MANGUITO Y MANOMETRO |  |  | VALORACION BRAZALETE MANGUITO Y MANOMETRO |  |  | VALORACION BRAZALETE MANGUITO Y MANOMETRO |  | CALIBRACION | X
TERMOMETRO INFRARROJO | OMRON | MC 720 |  | PROCEDIMIENTOS | TRIMESTRAL | CONSULTAR & CLINICA | MANTENIMIENTO PREVENTIVO | VERIFICACION BATERIAS, VALORACION DE FUNCIONAMIENTO Y CARACTERES DE PANTALLA |  |  | VERIFICACION BATERIAS, VALORACION DE FUNCIONAMIENTO Y CARACTERES DE PANTALLA |  |  | VERIFICACION BATERIAS, VALORACION DE FUNCIONAMIENTO Y CARACTERES DE PANTALLA |  |  | VERIFICACION BATERIAS, VALORACION DE FUNCIONAMIENTO Y CARACTERES DE PANTALLA |  | VERIFICACION BATERIAS, VALORACION DE FUNCIONAMIENTO Y CARACTERES DE PANTALLA | X
MONITOR FETAL | HUNTLEIGT | DOPLEX FDI | FDIPXO3 40341-09 | URGENCIAS | TRIMESTRAL | CONSULTAR & CLINICA | MANTENIMIENTO PREVENTIVO | LIMPIEZA TRANSDUCTOR FETAL Y UTERINO, LIMPIEZA CHASIS |  |  | AJUSTE SENSOR TRANSDUCTOR FETAL |  |  | AJUSTE SENSOR TRANSDUCTOR FETAL |  |  | AJUSTE SENSOR TRANSDUCTOR FETAL |  | CALIBRACION | X
ECOGRAFO | ESAOTE | AGUILA 410477 | 6500463 | URGENCIAS | TRIMESTRAL | CONSULTAR & CLINICA | MANTENIMIENTO PREVENTIVO | REVISION TRANSDUCTOR SONICO, VERIFICACION FUNCIONAMIENTO, ,REVISION CONEXIONES Y LIMPIEZA |  |  | REVISION TRANSDUCTOR SONICO, VERIFICACION FUNCIONAMIENTO, ,REVISION CONEXIONES Y LIMPIEZA |  |  | REVISION TRANSDUCTOR SONICO, VERIFICACION FUNCIONAMIENTO, ,REVISION CONEXIONES Y LIMPIEZA |  |  | REVISION TRANSDUCTOR SONICO, VERIFICACION FUNCIONAMIENTO, ,REVISION CONEXIONES Y LIMPIEZA |  | REVISION TRANSDUCTOR SONICO, VERIFICACION FUNCIONAMIENTO, ,REVISION CONEXIONES Y LIMPIEZA |  | X
LARINGOSCOPIO | WELCH ALLYN | N/A | N/A | CARRO DE PARO 1 | TRIMESTRAL | CONSULTAR & CLINICA | MANTENIMIENTO PREVENTIVO | VERIDICACION DE FUNCIONAMIENTO VALORACION HOJAS Y MANGO PORTA PILAS |  |  | VERIDICACION DE FUNCIONAMIENTO VALORACION HOJAS Y MANGO PORTA PILAS |  |  | VERIDICACION DE FUNCIONAMIENTO VALORACION HOJAS Y MANGO PORTA PILAS |  |  | VERIDICACION DE FUNCIONAMIENTO VALORACION HOJAS Y MANGO PORTA PILAS |  | VERIDICACION DE FUNCIONAMIENTO VALORACION HOJAS Y MANGO PORTA PILAS |  | X
AMBU | MERLIN | N/A | N/A | CARRO DE PARO 1 | TRIMESTRAL | CONSULTAR & CLINICA | MANTENIMIENTO PREVENTIVO. | VALORACION VALVULA VENTURY |  |  | VALORACION VALVULA VENTURY |  |  | VALORACION VALVULA VENTURY |  |  | VALORACION VALVULA VENTURY |  | VALORACION VALVULA VENTURY |  | X
AMBU | MERLIN | N/A | N/A | CARRO DE PARO 2 | TRIMESTRAL | CONSULTAR & CLINICA | MANTENIMIENTO PREVENTIVO | VALORACION VALVULA VENTURY |  |  | VALORACION VALVULA VENTURY |  |  | VALORACION VALVULA VENTURY |  |  | VALORACION VALVULA VENTURY |  | VALORACION VALVULA VENTURY |  | X
TERMOHIGROMETRO | KTJ | TA218B | N/A | PROCEDIMIENTOS | TRIMESTRAL | CONSULTAR & CLINICA | MANTENIMIENTO PREVENTIVO | VERIFICACION SONDA Y BATERIA |  |  | VERIFICACION SONDA Y BATERIA |  |  | VERIFICACION SONDA Y BATERIA |  |  | VERIFICACION SONDA Y BATERIA |  | CALIBRACION | X
CARRO DE PARO | N/A | N/A | N/A | PROCEDIMIENTOS | 1600012218 | CONSULTAR & CLINICA | MANTENIMIENTO PREVENTIVO | REVISION GAVETAS Y CIERRES REVSION Y LUBRICACION RODACHINES |  |  | REVISION GAVETAS Y CIERRES REVSION Y LUBRICACION RODACHINES |  |  | REVISION GAVETAS Y CIERRES REVSION Y LUBRICACION RODACHINES |  |  | REVISION GAVETAS Y CIERRES REVSION Y LUBRICACION RODACHINES |  | REVISION GAVETAS Y CIERRES REVSION Y LUBRICACION RODACHINES |  | X
BASCULA | HEALTH O METER | 160 KG | 1600012218 | OBSERVACION | 1600012218 | CONSULTAR & CLINICA | MANTENIMIENTO PREVENTIVO | REVISION: DISCO METRICO, TESORES, JIETILLO, LIMPIEZA. |  |  | REVISION: DISCO METRICO, TESORES, JIETILLO, LIMPIEZA. |  |  | REVISION: DISCO METRICO, TESORES, JIETILLO, LIMPIEZA. |  |  | REVISION: DISCO METRICO, TESORES, JIETILLO, LIMPIEZA. |  | REVISION: DISCO METRICO, TESORES, JIETILLO, LIMPIEZA. | X
CARRO DE PARO | N/A | N/A | N/A | PROCEDIMIENTOS | TRIMESTRAL | CONSULTAR & CLINICA | MANTENIMIENTO PREVENTIVO | REVISION GAVETAS Y CIERRES REVSION Y LUBRICACION RODACHINES |  |  | REVISION GAVETAS Y CIERRES REVSION Y LUBRICACION RODACHINES |  |  | REVISION GAVETAS Y CIERRES REVSION Y LUBRICACION RODACHINES |  |  | REVISION GAVETAS Y CIERRES REVSION Y LUBRICACION RODACHINES |  | REVISION GAVETAS Y CIERRES REVSION Y LUBRICACION RODACHINES |  | X
URGENCIAS SUTURAS | [7 empty] | SEGUIMIENTO | [11 empty] | CALIBRACION
EQUIPO | MARCA | MODELO | SERIE | SERVICIO | PERIOCIDAD | RESPONSIBLE | ACTIVIDAD | ENERO | FEBRERO | MARZO | ABRIL | MAYO | JUNIO | JULIO | AGOSTO | SEPTIRMBRE | OCTUBRE | NOVIEMBRE | DICIEMBRE | APLICA | NO APLICA
LAMPARA PIELITICA | YAMADA | N/A | N/A | SUTURAS | TRIMESTRAL | CONSULTAR & CLINICA | MANTENIMIENTO PREVENTIVO | INSPECCION CABLES SOKER PORTA BOMBILLOS, VALORACION ON-OFF |  |  | INSPECCION CABLES SOKER PORTA BOMBILLOS, VALORACION ON-OFF |  |  | INSPECCION CABLES SOKER PORTA BOMBILLOS, VALORACION ON-OFF |  |  | INSPECCION CABLES SOKER PORTA BOMBILLOS, VALORACION ON-OFF |  | INSPECCION CABLES SOKER PORTA BOMBILLOS, VALORACION ON-OFF |  | X
CONSULTA MEDICA URGENCIAS | [7 empty] | SEGUIMIENTO | [11 empty] | CALIBRACION
EQUIPO | MARCA | MODELO | SERIE | SERVICIO | PERIOCIDAD | RESPONSIBLE | ACTIVIDAD | ENERO | FEBRERO | MARZO | ABRIL | MAYO | JUNIO | JULIO | AGOSTO | SEPTIRMBRE | OCTUBRE | NOVIEMBRE | DICIEMBRE | APLICA | NO APLICA
TENSIOMETRO | WELCH ALLYN | CE0297 | 1811121000605 | CONSULTA 1 | TRIMESTRAL | CONSULTAR & CLINICA | MANTENIMIENTO PREVENTIVO |  | REVISON: BRAZALETE, MANGUITO, MANOMETRO VERIFICACION DE FUNCIONAMIENTO |  |  | REVISON: BRAZALETE, MANGUITO, MANOMETRO VERIFICACION DE FUNCIONAMIENTO |  |  | REVISON: BRAZALETE, MANGUITO, MANOMETRO VERIFICACION DE FUNCIONAMIENTO |  |  | REVISON: BRAZALETE, MANGUITO, MANOMETRO VERIFICACION DE FUNCIONAMIENTO | CALIBRACION |  | X
TENSIOMETRO | WELCH ALLYN | CE0297 | 181114062465 | CONSULTA 2 | TRIMESTRAL | CONSULTAR & CLINICA | MANTENIMIENTO PREVENTIVO |  | REVISON: BRAZALETE, MANGUITO, MANOMETRO VERIFICACION DE FUNCIONAMIENTO |  |  | REVISON: BRAZALETE, MANGUITO, MANOMETRO VERIFICACION DE FUNCIONAMIENTO |  |  | REVISON: BRAZALETE, MANGUITO, MANOMETRO VERIFICACION DE FUNCIONAMIENTO |  |  | REVISON: BRAZALETE, MANGUITO, MANOMETRO VERIFICACION DE FUNCIONAMIENTO | CALIBRACION |  | X
TENSIOMETRO | WELCH ALLYN | CE0297 | 181112171375 | CONSULTA 3 | TRIMESTRAL | CONSULTAR & CLINICA | MANTENIMIENTO PREVENTIVO |  | REVISON: BRAZALETE, MANGUITO, MANOMETRO VERIFICACION DE FUNCIONAMIENTO |  |  | REVISON: BRAZALETE, MANGUITO, MANOMETRO VERIFICACION DE FUNCIONAMIENTO |  |  | REVISON: BRAZALETE, MANGUITO, MANOMETRO VERIFICACION DE FUNCIONAMIENTO |  |  | REVISON: BRAZALETE, MANGUITO, MANOMETRO VERIFICACION DE FUNCIONAMIENTO | CALIBRACION |  | X
TENSIOMETRO | WELCH ALLYN | CE0297 | 181114110645 | CONSULTA 4 | TRIMESTRAL | CONSULTAR & CLINICA | MANTENIMIENTO PREVENTIVO |  | REVISON: BRAZALETE, MANGUITO, MANOMETRO VERIFICACION DE FUNCIONAMIENTO |  |  | REVISON: BRAZALETE, MANGUITO, MANOMETRO VERIFICACION DE FUNCIONAMIENTO |  |  | REVISON: BRAZALETE, MANGUITO, MANOMETRO VERIFICACION DE FUNCIONAMIENTO |  |  | REVISON: BRAZALETE, MANGUITO, MANOMETRO VERIFICACION DE FUNCIONAMIENTO | CALIBRACION |  | X
EQUIPO DE ORGANOS | WELCH ALLYN | 11720 | N/A | CONSULTA 1 | TRIMESTRAL | CONSULTAR & CLINICA | MANTENIMIENTO PREVENTIVO |  | REVISION: OTOSOCPIO, OFTALMOSOCOPIO, MANGO PORTA PILOAS, LIMPIEZA |  |  | REVISION: OTOSOCPIO, OFTALMOSOCOPIO, MANGO PORTA PILOAS, LIMPIEZA |  |  | REVISION: OTOSOCPIO, OFTALMOSOCOPIO, MANGO PORTA PILOAS, LIMPIEZA |  |  | REVISION: OTOSOCPIO, OFTALMOSOCOPIO, MANGO PORTA PILOAS, LIMPIEZA | REVISION: OTOSOCPIO, OFTALMOSOCOPIO, MANGO PORTA PILOAS, LIMPIEZA | X
EQUIPO DE ORGANOS | WELCH ALLYN | 11720 | N/A | CONSULTA 2 | TRIMESTRAL | CONSULTAR & CLINICA | MANTENIMIENTO PREVENTIVO |  | REVISION: OTOSOCPIO, OFTALMOSOCOPIO, MANGO PORTA PILOAS, LIMPIEZA |  |  | REVISION: OTOSOCPIO, OFTALMOSOCOPIO, MANGO PORTA PILOAS, LIMPIEZA |  |  | REVISION: OTOSOCPIO, OFTALMOSOCOPIO, MANGO PORTA PILOAS, LIMPIEZA |  |  | REVISION: OTOSOCPIO, OFTALMOSOCOPIO, MANGO PORTA PILOAS, LIMPIEZA | REVISION: OTOSOCPIO, OFTALMOSOCOPIO, MANGO PORTA PILOAS, LIMPIEZA | X
EQUIPO DE ORGANOS | WELCH ALLYN | 11720 | N/A | CONSULTA 3 | TRIMESTRAL | CONSULTAR & CLINICA | MANTENIMIENTO PREVENTIVO |  | REVISION: OTOSOCPIO, OFTALMOSOCOPIO, MANGO PORTA PILOAS, LIMPIEZA |  |  | REVISION: OTOSOCPIO, OFTALMOSOCOPIO, MANGO PORTA PILOAS, LIMPIEZA |  |  | REVISION: OTOSOCPIO, OFTALMOSOCOPIO, MANGO PORTA PILOAS, LIMPIEZA |  |  | REVISION: OTOSOCPIO, OFTALMOSOCOPIO, MANGO PORTA PILOAS, LIMPIEZA | REVISION: OTOSOCPIO, OFTALMOSOCOPIO, MANGO PORTA PILOAS, LIMPIEZA | X
EQUIPO DE ORGANOS | WELCH ALLYN | 11720 | N/A | CONSULTA 4 | TRIMESTRAL | CONSULTAR & CLINICA | REVISION: PORTA PILAS, CABLE SONDA, TERMOCUPLA, DISPLAY |  | REVISION: PORTA PILAS, CABLE SONDA, TERMOCUPLA, DISPLAY |  |  | REVISION: OTOSOCPIO, OFTALMOSOCOPIO, MANGO PORTA PILOAS, LIMPIEZA |  |  | REVISION: OTOSOCPIO, OFTALMOSOCOPIO, MANGO PORTA PILOAS, LIMPIEZA |  |  | REVISION: OTOSOCPIO, OFTALMOSOCOPIO, MANGO PORTA PILOAS, LIMPIEZA | REVISION: OTOSOCPIO, OFTALMOSOCOPIO, MANGO PORTA PILOAS, LIMPIEZA | X
TERMOMETRO | WELCH ALLYN | 01692-500 | 18173665 | CONSULTA 1 | TRIMESTRAL | CONSULTAR & CLINICA | REVISION: PORTA PILAS, CABLE SONDA, TERMOCUPLA, DISPLAY |  | REVISION: PORTA PILAS, CABLE SONDA, TERMOCUPLA, DISPLAY |  |  | REVISION: PORTA PILAS, CABLE SONDA, TERMOCUPLA, DISPLAY |  |  | REVISION: PORTA PILAS, CABLE SONDA, TERMOCUPLA, DISPLAY |  |  | REVISION: PORTA PILAS, CABLE SONDA, TERMOCUPLA, DISPLAY | CALIBRACION |  | X
TERMOMETRO | WELCH ALLYN | 01692-500 | 18416536 | CONSULTA 2 | TRIMESTRAL | CONSULTAR & CLINICA | REVISION: PORTA PILAS, CABLE SONDA, TERMOCUPLA, DISPLAY |  | REVISION: PORTA PILAS, CABLE SONDA, TERMOCUPLA, DISPLAY |  |  | REVISION: PORTA PILAS, CABLE SONDA, TERMOCUPLA, DISPLAY |  |  | REVISION: PORTA PILAS, CABLE SONDA, TERMOCUPLA, DISPLAY |  |  | REVISION: PORTA PILAS, CABLE SONDA, TERMOCUPLA, DISPLAY | CALIBRACION |  | X
TERMOMETRO | WELCH ALLYN | 01692-500 | 18197904 | CONSULTA 3 | TRIMESTRAL | CONSULTAR & CLINICA | MANTENIMIENTO PREVENTIVO |  | REVISION: PORTA PILAS, CABLE SONDA, TERMOCUPLA, DISPLAY |  |  | REVISION: PORTA PILAS, CABLE SONDA, TERMOCUPLA, DISPLAY |  |  | REVISION: PORTA PILAS, CABLE SONDA, TERMOCUPLA, DISPLAY |  |  | REVISION: PORTA PILAS, CABLE SONDA, TERMOCUPLA, DISPLAY | CALIBRACION |  | X
TERMOMETRO | WELCH ALLYN | 01692-500 | 18158072 | CONSULTA 4 | TRIMESTRAL | CONSULTAR & CLINICA | MANTENIMIENTO PREVENTIVO |  | REVISION: PORTA PILAS, CABLE SONDA, TERMOCUPLA, DISPLAY |  |  | REVISION: PORTA PILAS, CABLE SONDA, TERMOCUPLA, DISPLAY |  |  | REVISION: PORTA PILAS, CABLE SONDA, TERMOCUPLA, DISPLAY |  |  | REVISION: PORTA PILAS, CABLE SONDA, TERMOCUPLA, DISPLAY | CALIBRACION |  | X
BASCULA | KENWELL | N/A | N/A | CONSULTA 1 | TRIMESTRAL | CONSULTAR & CLINICA | MANTENIMIENTO PREVENTIVO |  | REVISION: DISCO METRICO, TESORES, JIETILLO, LIMPIEZA. |  |  | REVISION: DISCO METRICO, TESORES, JIETILLO, LIMPIEZA. |  |  | REVISION: DISCO METRICO, TESORES, JIETILLO, LIMPIEZA. |  |  | REVISION: DISCO METRICO, TESORES, JIETILLO, LIMPIEZA. | CALIBRACION |  | X
BASCULA | SOHENLE | 61317 | 90804 | CONSULTA 2 | TRIMESTRAL | CONSULTAR & CLINICA | MANTENIMIENTO PREVENTIVO |  | REVISION: DISCO METRICO, TESORES, JIETILLO, LIMPIEZA. |  |  | REVISION: DISCO METRICO, TESORES, JIETILLO, LIMPIEZA. |  |  | REVISION: DISCO METRICO, TESORES, JIETILLO, LIMPIEZA. |  |  | REVISION: DISCO METRICO, TESORES, JIETILLO, LIMPIEZA. | CALIBRACION |  | X
BASCULA | KENWELL | N/A | N/A | CONSULTA 3 | TRIMESTRAL | CONSULTAR & CLINICA | MANTENIMIENTO PREVENTIVO |  | REVISION: DISCO METRICO, TESORES, JIETILLO, LIMPIEZA. |  |  | REVISION: DISCO METRICO, TESORES, JIETILLO, LIMPIEZA. |  |  | REVISION: DISCO METRICO, TESORES, JIETILLO, LIMPIEZA. |  |  | REVISION: DISCO METRICO, TESORES, JIETILLO, LIMPIEZA. | CALIBRACION |  | X
BASCULA | KENWELL | N/A | N/A | CONSULTA 4 | TRIMESTRAL | CONSULTAR & CLINICA | MANTENIMIENTO PREVENTIVO |  | REVISION: DISCO METRICO, TESORES, JIETILLO, LIMPIEZA. |  |  | REVISION: DISCO METRICO, TESORES, JIETILLO, LIMPIEZA. |  |  | REVISION: DISCO METRICO, TESORES, JIETILLO, LIMPIEZA. |  |  | REVISION: DISCO METRICO, TESORES, JIETILLO, LIMPIEZA. | CALIBRACION |  | X
INTERNACION | [7 empty] | SEGUIMIENTO | [11 empty] | CALIBRACION
EQUIPO | MARCA | MODELO | SERIE | SERVICIO | PERIOCIDAD | RESPONSIBLE | ACTIVIDAD | ENERO | FEBRERO | MARZO | ABRIL | MAYO | JUNIO | JULIO | AGOSTO | SEPTIRMBRE | OCTUBRE | NOVIEMBRE | DICIEMBRE | APLICA | NO APLICA
MONITOR DESFIBRILADOR | SHILLER | DEFIGAR 4000 | 108995105861 | INTERNACION | TRIMESTRAL | CONSULTAR & CLINICA | MANTENIMIENTO PREVENTIVO | PRUEBA DE CARGA INTERNA VERIFICACION PARAMETROS ECG |  |  | PRUEBA DE CARGA INTERNA VERIFICACION PARAMETROS ECG |  |  | PRUEBA DE CARGA INTERNA VERIFICACION PARAMETROS ECG |  |  | PRUEBA DE CARGA INTERNA VERIFICACION PARAMETROS ECG |  | CALIBRACION METROLOGIA | X
MONITOR SIGNOS VITALES | WELCH ALLYN | 901058 | 100056682318 | INTERNACION |  | CONSULTAR & CLINICA | MANTENIMIENTO PREVENTIVO | VERIFICACION DE ELECTRODOS Y CARACTERES DE PANTALLA |  |  | VERIFICACION DE ELECTRODOS Y CARACTERES DE PANTALLA |  |  | VERIFICACION DE ELECTRODOS Y CARACTERES DE PANTALLA |  |  | VERIFICACION DE ELECTRODOS Y CARACTERES DE PANTALLA |  | CALIBRACION METROLOGIA | X
OXIMETRO | EDAN | H100 | M18C14840037 | INTERNACION | TRIMESTRAL | CONSULTAR & CLINICA | MANTENIMIENTO PREVENTIVO | VERIFICACION DE SEÑAL SENSOR SPO2 |  |  | EQUIPO NUEVO EN GARANTIA |  |  | EQUIPO NUEVO EN GARANTIA |  |  | EQUIPO NUEVO EN GARANTIA |  | CALIBRACION METROLOGIA | X
TENSIOMETRO PEDIATRICO | LORD | CE0123 | 1123554 | INTERNACION | TRIMESTRAL | CONSULTAR & CLINICA | MANTENIMIENTO PREVENTIVO | VERIFICACION BRAZALETE, MANGUITO |  |  | VALORACION MANOMETRO, REVISON BRAZALETE PEDIATRICON Y NEONATAL |  |  | VALORACION MANOMETRO, REVISON BRAZALETE PEDIATRICON Y NEONATAL |  |  | VALORACION MANOMETRO, REVISON BRAZALETE PEDIATRICON Y NEONATAL |  | CALIBRACION METROLOGIA | X
EQUIPO DE ORGANOS | WELCH ALLYN | PORTATIL | N/A | INTERNACION | TRIMESTRAL | CONSULTAR & CLINICA | MANTENIMIENTO PREVENTIVO | VERIFICACION DE FUNCIONAMIENTO |  |  | REVISION MANGO PORTAPILAS, OTOSCOPIO Y OFTALMOSCOPIO. |  |  | REVISION MANGO PORTAPILAS, OTOSCOPIO Y OFTALMOSCOPIO. |  |  | REVISION MANGO PORTAPILAS, OTOSCOPIO Y OFTALMOSCOPIO. |  | VERIFICACION MANGO /OTOSCOPIO Y OFTALMOSCOPIO |  | X
GLUCOMETRO | NIPRO | TRUE | E41NP09 | INTERNACION | TRIMESTRAL | CONSULTAR & CLINICA | MANTENIMIENTO PREVENTIVO | VERIFICACION BATERIA |  |  | REVISON ON-OFF, PRUEBA DE FUNCIONAMIENTO |  |  | REVISON ON-OFF, PRUEBA DE FUNCIONAMIENTO |  |  | REVISON ON-OFF, PRUEBA DE FUNCIONAMIENTO |  | INSPECCION DE BATERIA Y LIMPIEZA CONTACTOS. |  | X
DOPPLER | HUNTLEIGH | DOPPLEX | FDIPX34872619 | INTERNACION | TRIMESTRAL | CONSULTAR & CLINICA | MANTENIMIENTO PREVENTIVO |  |  |  | EQUIPO NUEVO EN GARANTIA |  |  | EQUIPO NUEVO EN GARANTIA |  |  | EQUIPO NUEVO EN GARANTIA |  | VALORACION SENSOR Y VERIFICACION DE BATERIA |  | X
BASCULA | HEALTH O METER | 160KG | 0 | INTERNACION | TRIMESTRAL | CONSULTAR & CLINICA | MANTENIMIENTO PREVENTIVO | VERIFICACION DE MEDIDA MASA LIMPIEZA INTERNA |  |  | VALORACION DESPLAZAMIENTO DISCO METRICO Y PUNTO CERO |  |  | VALORACION DESPLAZAMIENTO DISCO METRICO Y PUNTO CERO |  |  | VALORACION DESPLAZAMIENTO DISCO METRICO Y PUNTO CERO |  | CALIBRACION METROLOGIA | X
BASCULA PESA BEBE | DETECTO | ACS-20B-YE | BD10046941 | INTERNACION | TRIMESTRAL | CONSULTAR & CLINICA | MANTENIMIENTO PREVENTIVO | VERIFICACION BATERIA |  |  | INSPECCION CUBIERTAS, VERIFICACION FUNCIONAMIENTO, VALORACION PANTALLA |  |  | INSPECCION CUBIERTAS, VERIFICACION FUNCIONAMIENTO, VALORACION PANTALLA |  |  | INSPECCION CUBIERTAS, VERIFICACION FUNCIONAMIENTO, VALORACION PANTALLA |  | CALIBRACION METROLOGIA | X
BASCULA PESA BEBE | DETECTO | ACS-20B-YE | BD10046902 | INTERNACION | TRIMESTRAL | CONSULTAR & CLINICA | MANTENIMIENTO PREVENTIVO | VERIFICACION BATERIA |  |  | INSPECCION CUBIERTAS, VERIFICACION FUNCIONAMIENTO, VALORACION PANTALLA |  |  | INSPECCION CUBIERTAS, VERIFICACION FUNCIONAMIENTO, VALORACION PANTALLA |  |  | INSPECCION CUBIERTAS, VERIFICACION FUNCIONAMIENTO, VALORACION PANTALLA |  | CALIBRACION METROLOGIA | X
TENSIOMETRO | TENSO | N/A | N/A | INTERNACION | TRIMESTRAL | CONSULTAR & CLINICA | MANTENIMIENTO PREVENTIVO | INSPECCION BRAZALETE, MANGUITO Y MANOMETRO |  |  | INSPECCION BRAZALETE, MANGUITO Y MANOMETRO |  |  | INSPECCION BRAZALETE, MANGUITO Y MANOMETRO |  |  | INSPECCION BRAZALETE, MANGUITO Y MANOMETRO |  | CALIBRACION METROLOGIA | X
TERMOHIGROMETRO | KTJ | N/A | N/A | INTERNACION | TRIMESTRAL | CONSULTAR & CLINICA | MANTENIMIENTO PREVENTIVO | VERIFCACION SONDA Y BATERIA |  |  | VERIFCACION SONDA Y BATERIA |  |  | VERIFCACION SONDA Y BATERIA |  |  | VERIFCACION SONDA Y BATERIA |  | CALIBRACION METROLOGIA | X
CARRO DE PARO | N/A | N/A | N/A | PROCEDIMIENTOS | TRIMESTRAL | CONSULTAR & CLINICA | MANTENIMIENTO PREVENTIVO | REVISION GAVETAS Y CIERRES REVSION Y LUBRICACION RODACHINES |  |  | REVISION GAVETAS Y CIERRES REVSION Y LUBRICACION RODACHINES |  |  | REVISION GAVETAS Y CIERRES REVSION Y LUBRICACION RODACHINES |  |  | REVISION GAVETAS Y CIERRES REVSION Y LUBRICACION RODACHINES |  | REVISION GAVETAS Y CIERRES REVSION Y LUBRICACION RODACHINES |  | X
SALA DE PARTO | [7 empty] | SEGUIMIENTO | [11 empty] | CALIBRACION
EQUIPO | MARCA | MODELO | SERIE | SERVICIO | PERIOCIDAD | RESPONSIBLE | ACTIVIDAD | ENERO | FEBRERO | MARZO | ABRIL | MAYO | JUNIO | JULIO | AGOSTO | SEPTIRMBRE | OCTUBRE | NOVIEMBRE | DICIEMBRE | APLICA | NO APLICA
INCUBADIRA | DAVID |  |  | SALA DE PARTO | TRIMESTRAL | CONSULTAR /CLINICA | MANTENIMIENTO PREVENTIVO | VALORACION CONTROL TERMICO |  |  | VERIFICACION SISTEMAS DE CONTROL TEMPERATURA |  |  | VERIFICACION SISTEMAS DE CONTROL TEMPERATURA |  |  | VERIFICACION SISTEMAS DE CONTROL TEMPERATURA |  | CALIBRACION | X
INCUBADORA ABIERTA | DAVID | HKN-938 | 24140702001 | SALA DE PARTO | TRIMESTRAL | CONSULTAR /CLINICA | MANTENIMIENTO PREVENTIVO | VALORACION SERVOSISTEMA |  |  | REVISON FUENTE TERMICA |  |  | REVISON FUENTE TERMICA |  |  | REVISON FUENTE TERMICA |  | CALIBRACION | X
LAMPARA CIELITICA | ILUMITAC | LED 18 | 39250 | SALA DE PARTO | TRIMESTRAL | CONSULTAR /CLINICA | MANTENIMIENTO PREVENTIVO | VERIFICACION SISTEMA ON-OFF |  |  | LUBRICACION EJES ANGULACION |  |  | LUBRICACION EJES ANGULACION |  |  | LUBRICACION EJES ANGULACION |  | LUBRICACION EJES ANGULACION, VERIFICACION SOKER |  | X
PESA BEBE | SECA | 3341321008 | 5334085119387 | SALA DE PARTO | TRIMESTRAL | CONSULTAR /CLINICA | MANTENIMIENTO PREVENTIVO | VERIFICACION BATERIA |  |  | VALORACION FUNCIONAMIENTO |  |  | VALORACION FUNCIONAMIENTO |  |  | VALORACION FUNCIONAMIENTO |  | CALIBRACION | X
LAMPARA DE FOTOTERAPIA | DAVID | XHZ-90 | 42970501039 | SALA DE PARTO | TRIMESTRAL | CONSULTAR /CLINICA | MANTENIMIENTO PREVENTIVO | VERIFICACION LAMPARAS ON |  |  | VALORACION CTO ELECTRICO |  |  | VALORACION CTO ELECTRICO |  |  | VALORACION CTO ELECTRICO |  | LIMPIEZA, VERIFICACION CONEXIONES, |  | X
MESA PARA PARTO | DOMETAL | IYXS | OP7161 | SALA DE PARTO | TRIMESTRAL | CONSULTAR /CLINICA | MANTENIMIENTO PREVENTIVO | LUBRICACION ISPECCION MECANICA |  |  | LUBRICACION ISPECCION MECANICA |  |  | LUBRICACION ISPECCION MECANICA |  |  | LUBRICACION ISPECCION MECANICA |  | PULIMENTO SUPEWRFICIES, INSPECCION MECANICA |  | X
TOMA DE VACIO | CHEMTRON | STANDAR | N/A | SALA DE PARTO | TRIMESTRAL | CONSULTAR /CLINICA | MANTENIMIENTO PREVENTIVO | REVISON VALVULA VENTIRI |  |  | VERIFCACION DE FUNCIONAMIENTO |  |  | VERIFCACION DE FUNCIONAMIENTO |  |  | VERIFCACION DE FUNCIONAMIENTO |  | VERIFCACION DE FUNCIONAMIENTO |  | X
TOMA DE OXIGENO | CHEMETRON | STANDAR | N/A | SALA DE PARTO | TRIMESTRAL | CONSULTAR /CLINICA | MANTENIMIENTO PREVENTIVO | VALORACION FLUJOMETRO |  |  | VERIFICACION ACOPLE |  |  | VERIFICACION ACOPLE |  |  | VERIFICACION ACOPLE |  | VALORACION FLUJOMETRO |  | X
MONITOR DE SIGNOS VITALES | DRAGUER | VISTA 120S | S2SNF2504 | SAL DE PARTO | TRIMESTRAL | CONSULTAR /CLINICA | MANTENIMIENTO PREVENTIVO | VERIFICACION DE ELECTRODOS Y CARACTERES DE PANTALLA |  |  | VERIFICACION DE ELECTRODOS Y CARACTERES DE PANTALLA |  |  | VERIFICACION DE ELECTRODOS Y CARACTERES DE PANTALLA |  |  | VERIFICACION DE ELECTRODOS Y CARACTERES DE PANTALLA |  | VERIFICACION DE ELECTRODOS Y CARACTERES DE PANTALLA | X
MONITOR FETAL | HUNTLEGH | BABY DOPPLEX 400XX-2 | 714DX20551217 | SALA DE PARTO | TRIMESTRAL | CONSULTAR /CLINICA | MANTENIMIENTO PREVENTIVO | REVISION: TRANSDUCTOR DE FETOCARDIA T TOCO, VERIFICACION DE REGISTRO, VALORACION FUENTE, LIMPIEZA. |  |  | REVISION: TRANSDUCTOR DE FETOCARDIA T TOCO, VERIFICACION DE REGISTRO, VALORACION FUENTE, LIMPIEZA. |  |  | REVISION: TRANSDUCTOR DE FETOCARDIA T TOCO, VERIFICACION DE REGISTRO, VALORACION FUENTE, LIMPIEZA. |  |  | REVISION: TRANSDUCTOR DE FETOCARDIA T TOCO, VERIFICACION DE REGISTRO, VALORACION FUENTE, LIMPIEZA. |  | CALIBRACION | X
CAMA PROCEDIMIENTO | DOMETAL | N/A | N/A | SALA DE PARTO | TRIMESTRAL | CONSULTAR /CLINICA | MANTENIMIENTO PREVENTIVO | REVISON SISTEMAS MECANICO LUBRICACION |  |  | REVISON SISTEMAS MECANICO LUBRICACION |  |  | REVISON SISTEMAS MECANICO LUBRICACION |  |  | REVISON SISTEMAS MECANICO LUBRICACION |  | REVISON SISTEMAS MECANICO LUBRICACION |  | X
CAMA OBSERVACION | DOMETAL | IXYS | N/A | SALA DE PARTO | TRIMESTRAL | CONSULTAR /CLINICA | MANTENIMIENTO PREVENTIVO | REVISION SISTEMA MECANICO |  |  | REVISION SISTEMA MECANICO |  |  | REVISION SISTEMA MECANICO |  |  | REVISION SISTEMA MECANICO |  | REVISON SISTEMAS MECANICO LUBRICACION |  | X
CAMA OBSERVACION | DOMETAL | IXYS | N/A | SALA DE PARTO | TRIMESTRAL | CONSULTAR /CLINICA | MANTENIMIENTO PREVENTIVO | REVISION SISTEMA MECANICO |  |  | REVISION SISTEMA MECANICO |  |  | REVISION SISTEMA MECANICO |  |  | REVISION SISTEMA MECANICO |  | REVISON SISTEMAS MECANICO LUBRICACION |  | X
TERMOHIGROMETRO | KTJ | TA218B | N/A | SALA ANTEPARTO | TRIMESTRAL | CONSULTAR /CLINICA | MANTENIMIENTO PREVENTIVO | VERIFICACION FUNCIONAMIENTO SONDA, INPECCION BATERIA |  |  | VERIFICACION FUNCIONAMIENTO SONDA, INPECCION BATERIA |  |  | VERIFICACION FUNCIONAMIENTO SONDA, INPECCION BATERIA |  |  | VERIFICACION FUNCIONAMIENTO SONDA, INPECCION BATERIA |  | CALIBRACION METROLOGIA | X
ESTERILIZACION | [7 empty] | SEGUIMIENTO | [11 empty] | CALIBRACION
EQUIPO | MARCA | MODELO | SERIE | SERVICIO | PERIOCIDAD | RESPONSIBLE | ACTIVIDAD | ENERO | FEBRERO | MARZO | ABRIL | MAYO | JUNIO | JULIO | AGOSTO | SEPTIRMBRE | OCTUBRE | NOVIEMBRE | DICIEMBRE | APLICA | NO APLICA
AUTOCLAVE | PADFFOR | ECO SMAR WIRE | 24092015-179 | ESTERILIZACION | TRIMESTRAL | CONSULTAR /CLINICA | MANTENIMIENTO PREVENTIVO |  |  | REVISION: EMPAQUES, SISTEMAS HIDRAULICOS, SITEMAS DE CONTROL, SISTEMA GRAFICO Y DE PROGRAMACION |  |  | REVISION: EMPAQUES, SISTEMAS HIDRAULICOS, SITEMAS DE CONTROL, SISTEMA GRAFICO Y DE PROGRAMACION |  |  | REVISION: EMPAQUES, SISTEMAS HIDRAULICOS, SITEMAS DE CONTROL, SISTEMA GRAFICO Y DE PROGRAMACION |  |  | CALIBRACION | X |  | EQUIPO PLAN DENCONTINGENCIA
AUTOCLAVE | PADFFOR | 80 L | N/A | ESTERILIZACION | SEMESTRAL | CONSULTAR /CLINICA | MANTENIMIENTO PREVENTIVO |  |  | REVISION: EMPAQUES, SISTEMAS HIDRAULICOS, SITEMAS DE CONTROL, SISTEMA GRAFICO Y DE PROGRAMACION |  |  | REVISION: EMPAQUES, SISTEMAS HIDRAULICOS, SITEMAS DE CONTROL, SISTEMA GRAFICO Y DE PROGRAMACION |  |  | REVISION: EMPAQUES, SISTEMAS HIDRAULICOS, SITEMAS DE CONTROL, SISTEMA GRAFICO Y DE PROGRAMACION |  |  | REVISION: EMPAQUES, SISTEMAS HIRAULICOS, SITEMAS DE CONTROL, SISTEMA GRAFICO Y DE PROGRAMACION |  | X
TERMOHIGROMETRO | KTJ | TAB218B | N/A | ESTERILIZACION | TRIMESTRAL | CONSULTAR /CLINICA | MANTENIMIENTO PREVENTIVO |  |  | VERIFICACION DE FUNCIONAMIENTO |  |  | VERIFICACION DE FUNCIONAMIENTO |  |  | VERIFICACION DE FUNCIONAMIENTO |  |  | CALIBRACION | X
COMPRESOR | THOMAS | N/A | N/A | ESTERILIZACION | TRIMESTRAL | CONSULTAR /CLINICA | MANTENIMIENTO PREVENTIVO |  |  | REVISION: CONEXIÓN, PRESOSTATO, VALVULA, LIMPIEZA. |  |  | REVISION: CONEXIÓN, PRESOSTATO, VALVULA, LIMPIEZA. |  |  | REVISION: CONEXIÓN, PRESOSTATO, VALVULA, LIMPIEZA. |  |  | REVISION: CONEXIÓN, PRESOSTATO, VALVULA, LIMPIEZA. |  | X
RAYOS X | [7 empty] | SEGUIMIENTO | [11 empty] | CALIBRACION
EQUIPO | MARCA | MODELO | SERIE | SERVICIO | PERIOCIDAD | RESPONSIBLE | ACTIVIDAD | ENERO | FEBRERO | MARZO | ABRIL | MAYO | JUNIO | JULIO | AGOSTO | SEPTIRMBRE | OCTUBRE | NOVIEMBRE | DICIEMBRE | APLICA | NO APLICA
RAYOS X | ECO RAY | ECO TS-5 | TS5-1511024 | RAYOS X | TRIMESTRAL | CONSULTAR & CLINICA | MANTENIMIENTO PREVENTIVO |  |  | LIMPIEZA DE RIELES, AJUSTE CONTROL REMOTO |  |  | MANTENIMIENTO PROVEEDOR |  |  | LIMPIEZA DE RIELES, AJUSTE CONTROL REMOTO |  |  | MANTENIMIENTO PROVEEDOR CALIBRACION | X
CONSOLA DE MANDO | ECO RAY | ECO-50-CON-C | EVC-1511037 | RAYOS X | TRIMESTRAL | CONSULTAR & CLINICA | MANTENIMIENTO PREVENTIVIO |  |  | REVISION: MANDO DE CONTROL DISPLAY, PRUEBA DE RESPUESTA, LIOMPIEZA |  |  | MANTENIMIENTO PROVEEDOR |  |  | REVISION: MANDO DE CONTROL DISPLAY, PRUEBA DE RESPUESTA, LIOMPIEZA |  |  | MANTENIMIENTO PROVEEDOR |  | X
MESA | ECO RAY | ECO-DTE-1 | DT1-1511011 | RAYOS X | TRIMESTRAL | CONSULTAR & CLINICA | MANTENIMIENTO PREVENTIVO |  |  | REVISION: ELECTRTO FRENOS. CABLEADO, LUBRICACION, CONEXIONES. |  |  | MANTENIMIENTO PROVEEDOR |  |  | REVISION: ELECTRTO FRENOS. CABLEADO, LUBRICACION, CONEXIONES. |  |  | MANTENIMIENTO PROVEEDOR |  | X
CENTRO DE ACOPIO | [7 empty] | SEGUIMIENTO | [11 empty] | CALIBRACION
EQUIPO | MARCA | MODELO | SERIE | SERVICIO | PERIOCIDAD | RESPONSIBLE | ACTIVIDAD | ENERO | FEBRERO | MARZO | ABRIL | MAYO | JUNIO | JULIO | AGOSTO | SEPTIRMBRE | OCTUBRE | NOVIEMBRE | DICIEMBRE | APLICA | NO APLICA
CONGELADOR | INDUFRIAL | ICH-11 | 2823096 | C. ACOPIO | TRIMESTRAL | HCC INGENIERIA | MANTENIMIENTO PREVENTIVO |  |  | MANTENIMIENTO |  |  | MANTENIMIENTO |  |  | MANTENIMIENTO |  |  | MANTENIMIENTO
TERMOHIGROMETRO | KTJ | TAB218B | N/A | CENTRO ACOPIIO | TRIMESTRAL | CONSULTAR & CLINICA | MANTENIMIENTO PREVENTIVO | VERIFICACION SONDA Y BATERIA |  |  | VERIFICACION SONDA Y BATERIA |  |  | VERIFICACION SONDA Y BATERIA |  |  | VERIFICACION SONDA Y BATERIA |  | CALIBRACION METROLOGIA | X
CONSULTA GINECOLOGICA | [7 empty] | SEGUIMIENTO | [11 empty] | CALIBRACION
EQUIPO | MARCA | MODELO | SERIE | SERVICIO | PERIOCIDAD | RESPONSIBLE | ACTIVIDAD | ENERO | FEBRERO | MARZO | ABRIL | MAYO | JUNIO | JULIO | AGOSTO | SEPTIRMBRE | OCTUBRE | NOVIEMBRE | DICIEMBRE | APLICA | NO APLICA
TENSIOMETRO | WELCH ALLYN | CE-0297 | 181114062465 | GINECOLOGIA | TRIMESTRAL | CONSULTAR & CLINICA | MANTENIMIENTO PREVENTIVO |  | REVISON: BRAZALETE, MANGUITO, MANOMETRO VERIFICACION DE FUNCIONAMIENTO |  |  | REVISON: BRAZALETE, MANGUITO, MANOMETRO VERIFICACION DE FUNCIONAMIENTO |  |  | REVISON: BRAZALETE, MANGUITO, MANOMETRO VERIFICACION DE FUNCIONAMIENTO |  |  | REVISON: BRAZALETE, MANGUITO, MANOMETRO VERIFICACION DE FUNCIONAMIENTO | CALIBRACION | X
LAMPARA PORTATIL | WELCH ALLYN |  | N/A | GINECOLOGIA | TRIMESTRAL | CONSULTAR & CLINICA | MANTENIMIENTO PREVENTIVO |  | VERIFICACION CABLE DE PODER Y FUENTE, VALORACION ESTRUCTURA FLEXIBLE |  |  | VERIFICACION CABLE DE PODER Y FUENTE, VALORACION ESTRUCTURA FLEXIBLE |  |  | VERIFICACION CABLE DE PODER Y FUENTE, VALORACION ESTRUCTURA FLEXIBLE |  |  | VERIFICACION CABLE DE PODER Y FUENTE, VALORACION ESTRUCTURA FLEXIBLE |  |  | X
CONSULTA MEDICINA EXTERNA | [7 empty] | SEGUIMIENTO | [11 empty] | CALIBRACION
EQUIPO | MARCA | MODELO | SERIE | SERVICIO | PERIOCIDAD | RESPONSIBLE | ACTIVIDAD | ENERO | FEBRERO | MARZO | ABRIL | MAYO | JUNIO | JULIO | AGOSTO | SEPTIRMBRE | OCTUBRE | NOVIEMBRE | DICIEMBRE | APLICA | NO APLICA
TENSIOMETRO | WELCH ALLYN | CE0297 | 140827215285 | CONSULTA MEDICA 1 | TRIMESTRAL | CONSULTAR /& CLINICA | MANTENIMIENTO PREVENTIVO |  | APLICA CAMBIO MANGUITO+I8:I43I8I8:I40 |  |  | VERIFICACION DE FUNCIONAMIENTO |  |  | VERIFICACION DE FUNCIONAMIENTO |  |  | VERIFICACION DE COMPONENTES MECANICOS | CALIBRACION METROLOGIA+T111:T143 | X
TENSIOMETRO | WELCH ALLYN | CE0297 | 140827215185 | CONSULTA MEDICA 2 | TRIMESTRAL | CONSULTAR /& CLINICA | MANTENIMIENTO PREVENTIVO |  | APLICA CAMBIO MANGUITO Y BRAZALETE |  |  | VERIFICACION DE FUNCIONAMIENTO |  |  | VERIFICACION DE FUNCIONAMIENTO |  |  | VERIFICACION DE COMPONENTES MECANICOS | CALIBRACION METROLOGIA | X
TENSIOMETRO | WELCH ALLYN | CE0297 | 140824185885 | CONSULTA MEDICA 3 | TRIMESTRAL | CONSULTAR /& CLINICA | MANTENIMIENTO PREVENTIVO |  | APLICA CAMBIO MANGUITO Y BRAZALTE |  |  | VERIFICACION DE FUNCIONAMIENTO |  |  | VERIFICACION DE FUNCIONAMIENTO |  |  | VERIFICACION DE COMPONENTES MECANICOS | CALIBRACION METROLOGIA | X
TENSIOMETRO | WELCH ALLYN | CE0297 | 140827271955 | CONSULTA MEDICA 4 | TRIMESTRAL | CONSULTAR /& CLINICA | MANTENIMIENTO PREVENTIVO |  | VERIFICACION DE FUNCIONAMIENTO |  |  | VERIFICACION DE FUNCIONAMIENTO |  |  | VERIFICACION DE FUNCIONAMIENTO |  |  | VERIFICACION DE COMPONENTES MECANICOS | CALIBRACION METROLOGIA | X
TENSIOMETRO | WELCH ALLYN | CE0297 | 140827184815 | CONSULTA MEDICA 5 | TRIMESTRAL | CONSULTAR /& CLINICA | MANTENIMIENTO PREVENTIVO |  | APLICA CAMBIO MANGUITO Y BRAZALETE |  |  | VERIFICACION DE COMPONENTES MECANICOS |  |  | VERIFICACION DE COMPONENTES MECANICOS |  |  | VERIFICACION DE COMPONENTES MECANICOS | CALIBRACION METROLOGIA | X
TENSIOMETRO | WELCH ALLYN | CE0297 | 1484202905 | CONSULTA MEDICA 6 | TRIMESTRAL | CONSULTAR /& CLINICA | MANTENIMIENTO PREVENTIVO |  | APLICA CAMBIO MANGUITO Y BRAZALETE |  |  | VERIFICACION DE COMPONENTES MECANICOS |  |  | VERIFICACION DE COMPONENTES MECANICOS |  |  | VERIFICACION DE COMPONENTES MECANICOS | CALIBRACION METROLOGIA | X
TENSIOMETRO | WELCH ALLYN | CE0297 | 1408271 | CONSULTA MEDICA 7 | TRIMESTRAL | CONSULTAR /& CLINICA | MANTENIMIENTO PREVENTIVO |  | APLICA CAMBIO MANGUITO Y BRAZALTE |  |  | VERIFICACION DE FUNCIONAMIENTO |  |  | VERIFICACION DE FUNCIONAMIENTO |  |  | VERIFICACION DE COMPONENTES MECANICOS | CALIBRACION METROLOGIA | X
TENSIOMETRO | WELCH ALLYN | CE0297 | 1408271 | CONSULTA MEDICA 8 | TRIMESTRAL | CONSULTAR /& CLINICA | MANTENIMIENTO PREVENTIVO |  | VERIFICACION DE FUNCIONAMIENTO |  |  | APLICA CAMBIO MANGUITO Y BRAZALETE |  |  | APLICA CAMBIO MANGUITO Y BRAZALETE |  |  | VERIFICACION DE COMPONENTES MECANICOS | CALIBRACION METROLOGIA | X
EQUIPO DE ORGANOS | WELCH ALLYN | 408282 | 15076 | CONSULTA MEDICA 1 | TRIMESTRAL | CONSULTAR /& CLINICA | MANTENIMIENTO PREVENTIVO |  | VERIFICACION DE FUNCIONAMIENTO |  |  | VERIFICACION DE FUNCIONAMIENTO |  |  | VERIFICACION DE FUNCIONAMIENTO |  |  | VALORACION OTOSOCOPIO OPFTALMOSCOPIO |  |  | X
EQUIPO DE ORGANOS | WELCH ALLYN | 408282 | 15076 | CONSULTA MEDICA 2 | TRIMESTRAL | CONSULTAR /& CLINICA | MANTENIMIENTO PREVENTIVO |  | VERIFICACION DE FUNCIONAMIENTO |  |  | VERIFICACION DE FUNCIONAMIENTO |  |  | VERIFICACION DE FUNCIONAMIENTO |  |  | VALORACION OTOSOCOPIO OPFTALMOSCOPIO |  |  | X
EQUIPO DE ORGANOS | WELCH ALLYN | 408282 | 15076 | CONSULTA MEDICA 3 | TRIMESTRAL | CONSULTAR /& CLINICA | MANTENIMIENTO PREVENTIVO |  | VERIFICACION DE FUNCIONAMIENTO |  |  | VERIFICACION DE FUNCIONAMIENTO |  |  | VERIFICACION DE FUNCIONAMIENTO |  |  | VALORACION OTOSOCOPIO OPFTALMOSCOPIO |  |  | X
EQUIPO DE ORGANOS | WELCH ALLYN | 408282 | 15076 | CONSULTA MEDICA 4 | TRIMESTRAL | CONSULTAR /& CLINICA | MANTENIMIENTO PREVENTIVO |  | CAMBIO BOMBILLO OTOSCOPIO |  |  | VERIFICACION DE FUNCIONAMIENTO |  |  | VERIFICACION DE FUNCIONAMIENTO |  |  | VALORACION OTOSOCOPIO OPFTALMOSCOPIO |  |  | X
EQUIPO DE ORGANOS | WELCH ALLYN | 408282 | 15076 | CONSULTA MEDICA 5 | TRIMESTRAL | CONSULTAR /& CLINICA | MANTENIMIENTO PREVENTIVO |  | CAMBIO BOMBILLO OTOSCOPIO |  |  | VERIFICACION DE FUNCIONAMIENTO |  |  | VERIFICACION DE FUNCIONAMIENTO |  |  | VALORACION OTOSOCOPIO OPFTALMOSCOPIO |  |  | X
EQUIPO DE ORGANOS | WELCH ALLYN | 408282 | 15076 | CONSULTA MEDICA 6 | TRIMESTRAL | CONSULTAR /& CLINICA | MANTENIMIENTO PREVENTIVO |  | CAMBIO BOMBILLO OTOSCOPIO |  |  | VERIFICACION DE FUNCIONAMIENTO |  |  | VERIFICACION DE FUNCIONAMIENTO |  |  | VALORACION OTOSOCOPIO OPFTALMOSCOPIO |  |  | X
EQUIPO DE ORGANOS | WELCH ALLYN | 408282 | 15076 | CONSULTA MEDICA 7 | TRIMESTRAL | CONSULTAR /& CLINICA | MANTENIMIENTO PREVENTIVO |  | VERIFICACION DE FUNCIONAMIENTO |  |  | CAMBUI BOMBILLO OTOSCOPIO |  |  | CAMBUI BOMBILLO OTOSCOPIO |  |  | VALORACION OTOSOCOPIO OPFTALMOSCOPIO |  |  | X
EQUIPO DE ORGANOS | WELCH ALLYN | 408282 | 15076 | CONSULTA MEDICA 8 | TRIMESTRAL | CONSULTAR /& CLINICA | MANTENIMIENTO PREVENTIVO |  | CAMBIO BOMBILLO OFTALMOSCOPIO |  |  | VERIFICACION DE FUNCIONAMIENTO |  |  | VERIFICACION DE FUNCIONAMIENTO |  |  | VALORACION OTOSOCOPIO OPFTALMOSCOPIO |  |  | X
EQUIPO DE ORGANOS | WELCH ALLYN | 408282 | 15076 | CONSULTA MEDICA | TRIMESTRAL | CONSULTAR /& CLINICA | MANTENIMIENTO PREVENTIVO |  | VERIFICACION DE FUNCIONAMIENTO |  |  | VERIFICACION DE FUNCIONAMIENTO |  |  | VERIFICACION DE FUNCIONAMIENTO |  |  | VALORACION OTOSOCOPIO OPFTALMOSCOPIO |  |  | X
FONENDOSCOPIO | LORD | N/A | N/A | CONSULTA MEDICA 1 | TRIMESTRAL | CONSULTAR /& CLINICA | MANTENIMIENTO PREVENTIVO |  | VERIFICACION OLIVAS Y DIAFRAGMA |  |  | VERIFICACION OLIVAS Y DIAFRAGMA |  |  | VERIFICACION OLIVAS Y DIAFRAGMA |  |  | VARIFICACION CAMPANA DE AUDICION |  |  | X
FONENDOSCOPIO | LORD | N/A | N/A | CONSULTA MEDICA 2 | TRIMESTRAL | CONSULTAR /& CLINICA | MANTENIMIENTO PREVENTIVO |  | VERIFICACION OLIVAS Y DIAFRAGMA |  |  | VERIFICACION OLIVAS Y DIAFRAGMA |  |  | VERIFICACION OLIVAS Y DIAFRAGMA |  |  | VARIFICACION CAMPANA DE AUDICION |  |  | X
FONENDOSCOPIO | LORD | N/A | N/A | CONSULTA MEDICA 3 | TRIMESTRAL | CONSULTAR /& CLINICA | MANTENIMIENTO PREVENTIVO |  | VERIFICACION OLIVAS Y DIAFRAGMA |  |  | VERIFICACION OLIVAS Y DIAFRAGMA |  |  | VERIFICACION OLIVAS Y DIAFRAGMA |  |  | VARIFICACION CAMPANA DE AUDICION |  |  | X
FONENDOSCOPIO | LORD | N/A | N/A | CONSULTA MEDICA 4 | TRIMESTRAL | CONSULTAR /& CLINICA | MANTENIMIENTO PREVENTIVO |  | VERIFICACION OLIVAS Y DIAFRAGMA |  |  | VERIFICACION OLIVAS Y DIAFRAGMA |  |  | VERIFICACION OLIVAS Y DIAFRAGMA |  |  | VARIFICACION CAMPANA DE AUDICION |  |  | X
FONENDOSCOPIO | LORD | N/A | N/A | CONSULTA MEDICA 5 | TRIMESTRAL | CONSULTAR /& CLINICA | MANTENIMIENTO PREVENTIVO |  | CAMBIO DIAFRAGMA |  |  | VERIFICACION OLIVAS Y DIAFRAGMA |  |  | VERIFICACION OLIVAS Y DIAFRAGMA |  |  | VARIFICACION CAMPANA DE AUDICION |  |  | X
FONENDOSCOPIO | LORD | N/A | N/A | CONSULTA MEDICA 6 | TRIMESTRAL | CONSULTAR /& CLINICA | MANTENIMIENTO PREVENTIVO |  | CAMBIO DIFRAGMA |  |  | VERIFICACION OLIVAS Y DIAFRAGMA |  |  | VERIFICACION OLIVAS Y DIAFRAGMA |  |  | VARIFICACION CAMPANA DE AUDICION |  |  | X
FONENDOSCOPIO | LORD | N/A | N/A | CONSULTA MEDICA 7 | TRIMESTRAL | CONSULTAR /& CLINICA | MANTENIMIENTO PREVENTIVO |  | VERIFICACION OLIVAS Y DIAFRAGMA |  |  | VERIFICACION OLIVAS Y DIAFRAGMA |  |  | VERIFICACION OLIVAS Y DIAFRAGMA |  |  | VARIFICACION CAMPANA DE AUDICION |  |  | X
FONENDOSCOPIO | LORD | N/A | N/A | CONSULTA MEDICA 8 | TRIMESTRAL | CONSULTAR /& CLINICA | MANTENIMIENTO PREVENTIVO |  | VERIFICACION OLIVAS Y DIAFRAGMA |  |  | VERIFICACION OLIVAS Y DIAFRAGMA |  |  | VERIFICACION OLIVAS Y DIAFRAGMA |  |  | VARIFICACION CAMPANA DE AUDICION |  |  | X
BASCULA | HEALTH O METER | 142 KG | 1420077786 | CONSULTA MEDICA 1 | TRIMESTRAL | CONSULTAR /& CLINICA | MANTENIMIENTO PREVENTIVO |  | VALORACION DESPLAZAMIENTO DISCO METRICO |  |  | VERIFICACION AJUSTE CHASIS CUBIERTA |  |  | VERIFICACION AJUSTE CHASIS CUBIERTA |  |  | VALORACION DE MEDIDA Y SENSIBILIDAD AL MOVIMIEBNTO DISCO METRICO | CALIBRACION METROLOGIA | X
BASCULA | HEALTH O METER | 142 KG | 1420077842 | CONSULTA MEDICA 2 | TRIMESTRAL | CONSULTAR /& CLINICA | MANTENIMIENTO PREVENTIVO |  | VALORACION DESPLAZAMIENTO DISCO METRICO |  |  | VERIFICACION AJUSTE CHASIS CUBIERTA |  |  | VERIFICACION AJUSTE CHASIS CUBIERTA |  |  | VALORACION DE MEDIDA Y SENSIBILIDAD AL MOVIMIEBNTO DISCO METRICO | CALIBRACION METROLOGIA | X
BASCULA | HEALTH O METER | 142 KG | 1420077787 | CONSULTA MEDICA 3 | TRIMESTRAL | CONSULTAR /& CLINICA | MANTENIMIENTO PREVENTIVO |  | VALORACION DESPLAZAMIENTO DISCO METRICO |  |  | VERIFICACION AJUSTE CHASIS CUBIERTA |  |  | VERIFICACION AJUSTE CHASIS CUBIERTA |  |  | VALORACION DE MEDIDA Y SENSIBILIDAD AL MOVIMIEBNTO DISCO METRICO | CALIBRACION METROLOGIA | X
BASCULA | HEALTH O METER | 142 KG | 1420077734 | CONSULTA MEDICA 4 | TRIMESTRAL | CONSULTAR /& CLINICA | MANTENIMIENTO PREVENTIVO |  | VALORACION DESPLAZAMIENTO DISCO METRICO |  |  | VERIFICACION AJUSTE CHASIS CUBIERTA |  |  | VERIFICACION AJUSTE CHASIS CUBIERTA |  |  | VALORACION DE MEDIDA Y SENSIBILIDAD AL MOVIMIEBNTO DISCO METRICO | CALIBRACION METROLOGIA | X
BASCULA | HEALTH O METER | 142 KG | 1420077855 | CONSULTA MEDICA 5 | TRIMESTRAL | CONSULTAR /& CLINICA | MANTENIMIENTO PREVENTIVO |  | VALORACION DESPLAZAMIENTO DISCO METRICO |  |  | VERIFICACION AJUSTE CHASIS CUBIERTA |  |  | VERIFICACION AJUSTE CHASIS CUBIERTA |  |  | VALORACION DE MEDIDA Y SENSIBILIDAD AL MOVIMIEBNTO DISCO METRICO | CALIBRACION METROLOGIA | X
BASCULA | HEALTH O METER | 142 KG | 1477854 | CONSULTA MEDICA 6 | TRIMESTRAL | CONSULTAR /& CLINICA | MANTENIMIENTO PREVENTIVO |  | VALORACION DESPLAZAMIENTO DISCO METRICO |  |  | VERIFICACION AJUSTE CHASIS CUBIERTA |  |  | VERIFICACION AJUSTE CHASIS CUBIERTA |  |  | VALORACION DE MEDIDA Y SENSIBILIDAD AL MOVIMIEBNTO DISCO METRICO | CALIBRACION METROLOGIA | X
BASCULA | HEALTH O METER | 142 KG | 1477732 | CONSULTA MEDICA 7 | TRIMESTRAL | CONSULTAR /& CLINICA | MANTENIMIENTO PREVENTIVO |  | VALORACION DESPLAZAMIENTO DISCO METRICO |  |  | VERIFICACION AJUSTE CHASIS CUBIERTA |  |  | VERIFICACION AJUSTE CHASIS CUBIERTA |  |  | VALORACION DE MEDIDA Y SENSIBILIDAD AL MOVIMIEBNTO DISCO METRICO | CALIBRACION METROLOGIA | X
BASCULA PESA BEBE | DETECTO | ACS-20B-YE | BD1004694 | CONSULTA MEDICA 2 | TRIMESTRAL | CONSULTAR /& CLINICA | MANTENIMIENTO PREVENTIVO |  | VALORACION DESPLAZAMIENTO DISCO METRICO |  |  | VERIFICACION AJUSTE CHASIS CUBIERTA |  |  | VERIFICACION AJUSTE CHASIS CUBIERTA |  |  | CAMBIO BATERIA, VERIFICACION DE FUNCIONAMIENTO | CALIBRACION METROLOGIA | X
LABORATORIO CLINICO | [7 empty] | SEGUIMIENTO | [11 empty] | CALIBRACION
EQUIPO | MARCA | MODELO | SERIE | SERVICIO | PERIOCIDAD | RESPONSIBLE | ACTIVIDAD | ENERO | FEBRERO | MARZO | ABRIL | MAYO | JUNIO | JULIO | AGOSTO | SEPTIRMBRE | OCTUBRE | NOVIEMBRE | DICIEMBRE | APLICA | NO APLICA
CENTRIFUGA | CLAY ADAMS | DINAC II |  | LABORATORIO CLINICO | TRIMESTRAL | CONSULTAR & CLINICA | MANTENIMIENTO PREVENTIVO | VERIFICACION FUNCIONAMIENTO, VALORACION CABLE PORDE, REVISON DISCO PORTABUBOS |  |  | VERIFICACION FUNCIONAMIENTO, VALORACION CABLE PORDE, REVISON DISCO PORTABUBOS |  |  | VERIFICACION FUNCIONAMIENTO, VALORACION CABLE PORDE, REVISON DISCO PORTABUBOS |  |  | VERIFICACION FUNCIONAMIENTO, VALORACION CABLE PORDE, REVISON DISCO PORTABUBOS |  | CALIBRACION
CENTRIFUGA | CLAY ADAMS | COMPAC II | 490002 | LABORATORIO CLINICO | TRIMESTRAL | CONSULTAR & CLINICA | MANTENIMIENTO PREVENTIVO | VERIFICACION FUNCIONAMIENTO, VALORACION CABLE PORDE, REVISON DISCO PORTABUBOS |  |  | VERIFICACION FUNCIONAMIENTO, VALORACION CABLE PORDE, REVISON DISCO PORTABUBOS |  |  | VERIFICACION FUNCIONAMIENTO, VALORACION CABLE PORDE, REVISON DISCO PORTABUBOS |  |  | VERIFICACION FUNCIONAMIENTO, VALORACION CABLE PORDE, REVISON DISCO PORTABUBOS |  | CALIBRACION | X
EQUIPÓ DE HMATOLOGIA | LUMIRATEK | LA381 | 801140122 | LABORATORIO CLINICO | TRIMESTRAL | CONSULTAR & CLINICA | MANTENIMIENTO PREVENTIVO | CASA COMERCIAL |  |  | CASA COMERCIAL |  |  | CASA COMERCIAL |  |  | CASA COMERCIAL |  | CASA COMERCIAL | X
ANALIZADOR DE QUIMICA | BIOSYSTEM | BTR 810 | 801759320 | LABORATORIO CLINICO | TRIMESTRAL | CONSULTAR & CLINICA | MANTENIMIENTO PREVENTIVO | CASA COMERCIAL |  |  | CASA COMERCIAL |  |  | CASA COMERCIAL |  |  | CASA COMERCIAL |  | CASA COMERCIAL | X
ANALIZADOR DE QUIMICA | BIOSYSTEM | BTS 350 |  | LABORATORIO CLINICO | TRIMESTRAL | CONSULTAR & CLINICA | MANTENIMIENTO PREVENTIVO | CASA COMERCIAL |  |  | CASA COMERCIAL |  |  | CASA COMERCIAL |  |  | CASA COMERCIAL |  | CASA COMERCIAL | X
BAÑO SEROOGICO | INDULAB | N/A | 14714 | LABORATORIO CLINICO | TRIMESTRAL | CONSULTAR & CLINICA | MANTENIMIENTO PREVENTIVO | VERIFICACION UNIODAD DE PÓRTENCIA Y CONTROL DE TEMPERATURA |  |  | VERIFICACION UNIODAD DE PÓRTENCIA Y CONTROL DE TEMPERATURA |  |  | VERIFICACION UNIODAD DE PÓRTENCIA Y CONTROL DE TEMPERATURA |  |  | VERIFICACION UNIODAD DE PÓRTENCIA Y CONTROL DE TEMPERATURA |  | CALIBRACION | X
ANALIZADOR AUTOMATIZADO | BIOSYSTEMS | A25 | 3144003427 | LABORATORIO CLINICO | TRIMESTRAL | CONSULTAR & CLINICA | MANTENIMIENTO PREVENTIVO | CASA COMERCIAL |  |  | CASA COMERCIAL |  |  | CASA COMERCIAL |  |  | CASA COMERCIAL |  | CASA COMERCIAL | X
MICROSCOPIO | CARZ ZEISS | PRIMOM STAR | 14060060 | LABORATORIO CLINICO | TRIMESTRAL | CONSULTAR & CLINICA | MANTENIMIENTO PREVENTIVO | LIMPIEZA LUBRICACION |  |  | LIMPIEZA LUBRICACION |  |  | LIMPIEZA LUBRICACION |  |  | LIMPIEZA LUBRICACION |  | CALIBRACION | X
MICROSCOPIO | SCIENTIFIC | N/A | 191212243 | LABORATORIO CLINICO | TRIMESTRAL | CONSULTAR & CLINICA | MANTENIMIENTO PREVENTIVO | LIMPIEZA LUBRICACION |  |  | LIMPIEZA LUBRICACION |  |  | LIMPIEZA LUBRICACION |  |  | LIMPIEZA LUBRICACION |  | LIMPIEZA LUBRICACION | X
PIPETA | SOCOREX | 50 Ul | LE624774 | LABORATORIO CLINICO | TRIMESTRAL | CONSULTAR & CLINICA | MANTENIMIENTO PREVENTIVO | LIMPIEZA CONOS |  |  | LIMPIEZA CONOS |  |  | LIMPIEZA CONOS |  |  | LIMPIEZA CONOS |  | CALIBRACION | X
PIPETA | BOECO | 5-50 Ul | LE624715 | LABORATORIO CLINICO | TRIMESTRAL | CONSULTAR & CLINICA | MANTENIMIENTO PREVENTIVO | LIMPIEZA CONOS |  |  | LIMPIEZA CONOS |  |  | LIMPIEZA CONOS |  |  | LIMPIEZA CONOS |  | CALIBRACION | X
PIPETA | BOECO | 5-50 Ul | KL606118 | LABORATORIO CLINICO | TRIMESTRAL | CONSULTAR & CLINICA | MANTENIMIENTO PREVENTIVO | LIMPIEZA CONOS |  |  | LIMPIEZA CONOS |  |  | LIMPIEZA CONOS |  |  | LIMPIEZA CONOS |  | CALIBRACION | X
PIPETA | BOECO | 100-1000 Ul |  | LABORATORIO CLINICO | TRIMESTRAL | CONSULTAR & CLINICA | MANTENIMIENTO PREVENTIVO | LIMPIEZA CONOS |  |  | LIMPIEZA CONOS |  |  | LIMPIEZA CONOS |  |  | LIMPIEZA CONOS |  | CALIBRACION | X
MEZCLADOR DE TUBOS |  |  | F14715 | LABORATORIO CLINICO | TRIMESTRAL | CONSULTAR & CLINICA | MANTENIMIENTO PREVENTIVO | VERIFICACION EJE DE ROTACION |  |  | VERIFICACION EJE DE ROTACION |  |  | VERIFICACION EJE DE ROTACION |  |  | VERIFICACION EJE DE ROTACION |  | VERIFICACION CABLE DE RED, VALORACION INTERRUPTOR |  | X
IINCUDADORA | INDULAB | 2030A | F14715 | LABORATORIO CLINICO | TRIMESTRAL | CONSULTAR & CLINICA | MANTENIMIENTO PREVENTIVO | VALORACION CHASIS Y CIERRE DE PÚERTA |  |  | VALORACION CHASIS Y CIERRE DE PÚERTA |  |  | VALORACION CHASIS Y CIERRE DE PÚERTA |  |  | VALORACION CHASIS Y CIERRE DE PÚERTA |  | CALIBRACION | X
CONTADOR PIANO | CLAY ADAMS | N/A | N/A | LABORATORIO CLINICO | TRIMESTRAL | CONSULTAR & CLINICA | MANTENIMIENTO PREVENTIVO | LIMPIEZA INTERNA |  |  | LIMPIEZA INTERNA |  |  | LIMPIEZA INTERNA |  |  | LIMPIEZA INTERNA |  | VERIFICACION MECNISMO DE CONTEO |  | X
AGITADOR DE MANZINE | LAB | ROTATOR | 81061567 | LABORATORIO CLINICO | TRIMESTRAL | CONSULTAR & CLINICA | MANTENIMIENTO PREVENTIVO | REVISION: ROTOR, CORREA TEMPORIZADOR, LIMPIEZA Y AJUSTE BASTONES. |  |  | REVISION: ROTOR, CORREA TEMPORIZADOR, LIMPIEZA Y AJUSTE BASTONES. |  |  | REVISION: ROTOR, CORREA TEMPORIZADOR, LIMPIEZA Y AJUSTE BASTONES. |  |  | REVISION: ROTOR, CORREA TEMPORIZADOR, LIMPIEZA Y AJUSTE BASTONES. |  | INSPECCION DE FUNCIONAMIENTO, VERIFICACION CORREA DE TRNASFERENCIA DE GIRO. |  | X
TERMOHIGROMETRO | KTJ | TA218B | N/A | LABORATORIO CLINICO | TRIMESTRAL | CONSULTAR & CLINICA | MANTENIMIENTO PREVENTIVO | VERIFICACION SONDA Y BATERIA |  |  | VERIFICACION SONDA Y BATERIA |  |  | VERIFICACION SONDA Y BATERIA |  |  | VERIFICACION SONDA Y BATERIA |  | CALIBRACION | X
TERMOMETRO | KTJ | TA218B | N/A | LABORATORIO CLINICO | TRIMESTRAL | CONSULTAR & CLINICA | MANTENIMIENTO PREVENTIVO | VERIFICACION SONDA Y BATERIA |  |  | VERIFICACION SONDA Y BATERIA |  |  | VERIFICACION SONDA Y BATERIA |  |  | VERIFICACION SONDA Y BATERIA |  | CALIBRACION | X
TERMOMETRO | KTJ | TA218B | N/A | LABORATORIO CLINICO | TRIMESTRAL | CONSULTAR & CLINICA | MANTENIMIENTO PREVENTIVO | VERIFICACION SONDA Y BATERIA |  |  | VERIFICACION SONDA Y BATERIA |  |  | VERIFICACION SONDA Y BATERIA |  |  | VERIFICACION SONDA Y BATERIA |  | CALIBRACION | X
ODONTOLOGIA | [7 empty] | SEGUIMIENTO | [11 empty] | CALIBRACION
EQUIPO | MARCA | MODELO | SERIE | SERVICIO | PERIOCIDAD | RESPONSIBLE | ACTIVIDAD | ENERO | FEBRERO | MARZO | ABRIL | MAYO | JUNIO | JULIO | AGOSTO | SEPTIRMBRE | OCTUBRE | NOVIEMBRE | DICIEMBRE | APLICA | NO APLICA
AIROTO DE ALTA | NSK | PANAIR S | C1072796 | ODONTOLOGIA | TRIMESTRAL | CONSULTAR & CLINICA | MANTENIMIENTO PREVENTIVO |  | Lubricacion, valoracion partenuneros, verificacion funcionamiento |  |  | Lubricacion, valoracion partenuneros, verificacion funcionamiento |  |  | Lubricacion, valoracion partenuneros, verificacion funcionamiento |  |  | Lubricacion, valoracion partenuneros, verificacion funcionamiento |  |  | X
AIROTO DE ALTA | NSK | PANA MAX 2 | 0BG90567 | ODONTOLOGIA | TRIMESTRAL | CONSULTAR & CLINICA | MANTENIMIENTO PREVENTIVO |  | Lubricacion, valoracion partenuneros, verificacion funcionamiento |  |  | Lubricacion, valoracion partenuneros, verificacion funcionamiento |  |  | Lubricacion, valoracion partenuneros, verificacion funcionamiento |  |  | Lubricacion, valoracion partenuneros, verificacion funcionamiento |  |  | X
AIROTO DE ALTA | NSK | PANA MAX 2 | 0BG90568 | ODONTOLOGIA | TRIMESTRAL | CONSULTAR & CLINICA | MANTENIMIENTO PREVENTIVO |  | Lubricacion, valoracion partenuneros, verificacion funcionamiento |  |  | Lubricacion, valoracion partenuneros, verificacion funcionamiento |  |  | Lubricacion, valoracion partenuneros, verificacion funcionamiento |  |  | Lubricacion, valoracion partenuneros, verificacion funcionamiento |  |  | X
AIROTO DE ALTA | NSK | PANA AIR S | C1072796 | ODONTOLOGIA | TRIMESTRAL | CONSULTAR & CLINICA | MANTENIMIENTO PREVENTIVO |  | Lubricacion, valoracion partenuneros, verificacion funcionamiento |  |  | Lubricacion, valoracion partenuneros, verificacion funcionamiento |  |  | Lubricacion, valoracion partenuneros, verificacion funcionamiento |  |  | Lubricacion, valoracion partenuneros, verificacion funcionamiento |  |  | X
AIROTOR DE BAJA | NSK | EX 203 | A5882970 | ODONTOLOGIA | TRIMESTRAL | CONSULTAR & CLINICA | MANTENIMIENTO PREVENTIVO |  | lubricacion, ajuste micro motor, verificacion funcionamiento |  |  | Lubricacion, valoracion partenuneros, verificacion funcionamiento |  |  | Lubricacion, valoracion partenuneros, verificacion funcionamiento |  |  | Lubricacion, valoracion partenuneros, verificacion funcionamiento |  |  | X
AMALGAMADOR | DENSPLY | C20200 | 20021 | ODONTOLOGIA | TRIMESTRAL | CONSULTAR & CLINICA | MANTENIMIENTO PREVENTIVO |  | valoracion ajuste orquiya, verificacion conexiones, prueba de funcionamiento |  |  | valoracion ajuste orquiya, verificacion conexiones, prueba de funcionamiento |  |  | valoracion ajuste orquiya, verificacion conexiones, prueba de funcionamiento |  |  | valoracion ajuste orquiya, verificacion conexiones, prueba de funcionamiento |  |  | X
LAMPARA FOTOCURADO | BLUE PHASE | C8 | NA | ODONTOLOGIA | TRIMESTRAL | CONSULTAR & CLINICA | MANTENIMIENTO PREVENTIVO |  | Prueba de intensidad con radiometro a 800 mmW, verificacion bateria |  |  | Verificacion bateria prueba radiometro 800 w/cm |  |  | Verificacion bateria prueba radiometro 800 w/cm |  |  | Verificacion bateria prueba radiometro 800 w/cm |  |  | X
LAMPARA FOTOCURADO | DENTSPLY | 700 | 23545 | ODONTOLOGIA | TRIMESTRAL | CONSULTAR & CLINICA | MANTENIMIENTO PREVENTIVO |  | Prueba de intensidad con radiometro a 900 mmW, verificacion bateria |  |  | Verificacion bateria prueba radiometro 930 w/cm |  |  | Verificacion bateria prueba radiometro 930 w/cm |  |  | Verificacion bateria prueba radiometro 930 w/cm |  |  | X
LAMPARA FOTOCURADO | DENTAL PRO | LED | C16080604 | ODONTOLOGIA | TRIMESTRAL | CONSULTAR & CLINICA | MANTENIMIENTO PREVENTIVO |  | Prueba de intensidad con radiometro a 900 mmW, verificacion bateria |  |  | Verificacion bateria prueba radiometro 960 w/cm |  |  | Verificacion bateria prueba radiometro 960 w/cm |  |  | Verificacion bateria prueba radiometro 960 w/cm |  |  | X
LAMPARA FOTOCURADO | DENTAL PRO | LED | C16080641 | ODONTOLOGIA | TRIMESTRAL | CONSULTAR & CLINICA | MANTENIMIENTO PREVENTIVO |  | Prueba de intensidad con radiometro a 900 mmW, verificacion bateria |  |  | Verificacion bateria prueba radiometro 960 w/cm |  |  | Verificacion bateria prueba radiometro 960 w/cm |  |  | Verificacion bateria prueba radiometro 960 w/cm |  |  | X
SCALER | NSK | AS2000 | 500091 | ODONTOLOGIA | TRIMESTRAL | CONSULTAR & CLINICA | MANTENIMIENTO PREVENTIVO |  | Limpieza ductos |  |  | verificacion funcionamiento valoracion oscilacion |  |  | verificacion funcionamiento valoracion oscilacion |  |  | verificacion funcionamiento valoracion oscilacion |  |  | X
UNIDAD ODONTOLOGICA | GAD DENTAL | M40 | 985 | ODONTOLOGIA | TRIMESTRAL | CONSULTAR & CLINICA | MANTENIMIENTO PREVENTIVO |  | Valoracion parte nuneros y conexiones hidraulicas y electricas |  |  | Cambio manguera eyector verificacion funcionamiento |  |  | Cambio manguera eyector verificacion funcionamiento |  |  | Cambio manguera eyector verificacion funcionamiento |  |  | X
UNIDAD ODONTOLOGICA | GAD DENTAL | M40 | 911 | ODONTOLOGIA | TRIMESTRAL | CONSULTAR & CLINICA | MANTENIMIENTO PREVENTIVO |  | Ajuste conexiones hidraulicas y electricas |  |  | Ajuste lampara luz fria, revison modulo de control |  |  | Ajuste lampara luz fria, revison modulo de control |  |  | Ajuste lampara luz fria, revison modulo de control |  |  | X
UNIDAD ODONTOLOGICA | GAD DENTAL | M40 | NA | ODONTOLOGIA | TRIMESTRAL | CONSULTAR & CLINICA | MANTENIMIENTO PREVENTIVO |  | Ajuste conexiones hidraulicas y electricas |  |  | Ajuste manguera acople borden |  |  | Ajuste manguera acople borden |  |  | Ajuste manguera acople borden |  |  | X
UNIDAD ODONTOLOGICA | GAD DENTAL | M40 | NA | ODONTOLOGIA | TRIMESTRAL | CONSULTAR & CLINICA | MANTENIMIENTO PREVENTIVO |  | Ajuste conexiones hidraulicas ajuste de psi a 40 |  |  | Ajuste manguera acople borden, revison conexiones neumaticas, verificacion presostatos a 80 psi. |  |  | Ajuste manguera acople borden, revison conexiones neumaticas, verificacion presostatos a 80 psi. |  |  | Ajuste manguera acople borden, revison conexiones neumaticas, verificacion presostatos a 80 psi. |  |  | X
UNIDAD PORTATIL | KROMADENT | MP 500 X | 05 741 | ODONTOLOGIA | TRIMESTRAL | CONSULTAR & CLINICA | MANTENIMIENTO PREVENTIVO |  | Adecuacion cableado y mangueras ajuste presostato |  |  | verificacion funcionamiento equipo en contingencia |  |  | verificacion funcionamiento equipo en contingencia |  |  | verificacion funcionamiento equipo en contingencia |  |  | X
UNIDAD PORTATIL | KROMADENT | MP500 X | 5 | ODONTOLOGIA | TRIMESTRAL | CONSULTAR & CLINICA | MANTENIMIENTO PREVENTIVO |  | Adeacuacion cableado mangueras y parrilla |  |  | verificacion funcionamiento |  |  | verificacion funcionamiento |  |  | verificacion funcionamiento |  |  | X
RAYOS X PERIAPICAL | FIAD FIRENZE | ELITY 70 | 2680-11 | ODONTOLOGIA | TRIMESTRAL | CONSULTAR & CLINICA | MANTENIMIENTO PREVENTIVO |  | Ajuste tensor articulador brazo |  |  | Valoracion tensores. |  |  | Valoracion tensores. |  |  | Valoracion tensores. | CALIBRACION METROLOGIA | X
TERMOHIGROMETRO | KTJ | TA218B | N/A | TERMOHIGROMETRO | TRIMESTRAL | CONSULTAR & CLINICA | MANTENIMIENTO PREVENTIVO |  | Verificacion sonda y bateria |  |  | Verificacion sonda y bateria |  |  | Verificacion sonda y bateria |  |  | Verificacion sonda y bateria | CALIBRACION METROLOGIA | X
AIROTO DE ALTA | NSK | PANA MAX 2 | OBJZ0161 | ODONTOLOGIA | TRIMESTRAL | CONSULTAR & CLINICA | MANTENIMIENTO PREVENTIVO |  | Lubricacion, valoracion partenuneros, verificacion funcionamiento |  |  | Lubricacion, valoracion partenuneros, verificacion funcionamiento |  |  | Lubricacion, valoracion partenuneros, verificacion funcionamiento |  |  | Lubricacion, valoracion partenuneros, verificacion funcionamiento |  |  | X
CAMILLAS URGENCIAS | [7 empty] | SEGUIMIENTO | [11 empty] | CALIBRACION
EQUIPO | MARCA | MODELO | SERIE | SERVICIO | PERIOCIDAD | RESPONSIBLE | ACTIVIDAD | ENERO | FEBRERO | MARZO | ABRIL | MAYO | JUNIO | JULIO | AGOSTO | SEPTIRMBRE | OCTUBRE | NOVIEMBRE | DICIEMBRE | APLICA | NO APLICA
CAMILLA DE RECUPERACION | DOMETAL | 4111 | N/A | OBSERVACION URGENCIAS | SEMESTRAL | CONSULTAR & CLINICA | MANTENIMIENTO PREVENTIVO |  |  | REVISION BARANDAS, LUBRICACION REVISON MAIJAS | [5 empty] | REVISION BARANDAS, LUBRICACION REVISON MAIJAS |  |  |  |  | X
CAMILLA DE RECUPERACION | DOMETAL | 4111 | N/A | OBSERVACION URGENCIAS | SEMESTRAL | CONSULTAR & CLINICA | MANTENIMIENTO PREVENTIVO |  |  | REVISION BARANDAS, LUBRICACION REVISON MAIJAS | [5 empty] | REVISION BARANDAS, LUBRICACION REVISON MAIJAS |  |  |  |  | X
CAMILLA DE RECUPERACION | DOMETAL | 4111 | N/A | OBSERVACION URGENCIAS | SEMESTRAL | CONSULTAR & CLINICA | MANTENIMIENTO PREVENTIVO |  |  | REVISION BARANDAS, LUBRICACION REVISON MAIJAS | [5 empty] | REVISION BARANDAS, LUBRICACION REVISON MAIJAS |  |  |  |  | X
CAMILLA DE RECUPERACION | DOMETAL | 4111 | N/A | OBSERVACION URGENCIAS | SEMESTRAL | CONSULTAR & CLINICA | MANTENIMIENTO PREVENTIVO |  |  | REVISION BARANDAS, LUBRICACION REVISON MAIJAS | [5 empty] | REVISION BARANDAS, LUBRICACION REVISON MAIJAS |  |  |  |  | X
CAMILLA DE RECUPERACION | DOMETAL | 4111 | N/A | OBSERVACION URGENCIAS | SEMESTRAL | CONSULTAR & CLINICA | MANTENIMIENTO PREVENTIVO |  |  | REVISION BARANDAS, LUBRICACION REVISON MAIJAS | [5 empty] | REVISION BARANDAS, LUBRICACION REVISON MAIJAS |  |  |  |  | X
CAMILLA DE RECUPERACION | DOMETAL | 4111 | N/A | OBSERVACION URGENCIAS | SEMESTRAL | CONSULTAR & CLINICA | MANTENIMIENTO PREVENTIVO |  |  | REVISION BARANDAS, LUBRICACION REVISON MAIJAS | [5 empty] | REVISION BARANDAS, LUBRICACION REVISON MAIJAS |  |  |  |  | X
CAMILLA DE RECUPERACION | DOMETAL | 4111 | N/A | OBSERVACION URGENCIAS | SEMESTRAL | CONSULTAR & CLINICA | MANTENIMIENTO PREVENTIVO |  |  | REVISION BARANDAS, LUBRICACION REVISON MAIJAS | [5 empty] | REVISION BARANDAS, LUBRICACION REVISON MAIJAS |  |  |  |  | X
CAMILLA DE RECUPERACION | DOMETAL | 4111 | N/A | OBSERVACION URGENCIAS | SEMESTRAL | CONSULTAR & CLINICA | MANTENIMIENTO PREVENTIVO |  |  | REVISION BARANDAS, LUBRICACION REVISON MAIJAS | [5 empty] | REVISION BARANDAS, LUBRICACION REVISON MAIJAS |  |  |  |  | X
CAMILLA DE RECUPERACION | DOMETAL | 4111 | N/A | OBSERVACION URGENCIAS | SEMESTRAL | CONSULTAR & CLINICA | MANTENIMIENTO PREVENTIVO |  |  | REVISION BARANDAS, LUBRICACION REVISON MAIJAS | [5 empty] | REVISION BARANDAS, LUBRICACION REVISON MAIJAS |  |  |  |  | X
CAMILLA DE RECUPERACION | DOMETAL | 4111 | N/A | OBSERVACION URGENCIAS | SEMESTRAL | CONSULTAR & CLINICA | MANTENIMIENTO PREVENTIVO |  |  | REVISION BARANDAS, LUBRICACION REVISON MAIJAS | [5 empty] | REVISION BARANDAS, LUBRICACION REVISON MAIJAS |  |  |  |  | X
CAMILLA DE RECUPERACION | DOMETAL | 4111 | N/A | OBSERVACION URGENCIAS | SEMESTRAL | CONSULTAR & CLINICA | MANTENIMIENTO PREVENTIVO |  |  | REVISION BARANDAS, LUBRICACION REVISON MAIJAS | [5 empty] | REVISION BARANDAS, LUBRICACION REVISON MAIJAS |  |  |  |  | X
CAMILLA DE RECUPERACION | DOMETAL | 4111 | N/A | OBSERVACION URGENCIAS | SEMESTRAL | CONSULTAR & CLINICA | MANTENIMIENTO PREVENTIVO |  |  | REVISION BARANDAS, LUBRICACION REVISON MAIJAS | [5 empty] | REVISION BARANDAS, LUBRICACION REVISON MAIJAS |  |  |  |  | X
CAMILLA DE RECUPERACION | DOMETAL | 4111 | N/A | OBSERVACION URGENCIAS | SEMESTRAL | CONSULTAR & CLINICA | MANTENIMIENTO PREVENTIVO |  |  | REVISION BARANDAS, LUBRICACION REVISON MAIJAS | [5 empty] | REVISION BARANDAS, LUBRICACION REVISON MAIJAS |  |  |  |  | X
CAMILLA DE RECUPERACION | DOMETAL | 4111 | N/A | OBSERVACION URGENCIAS | SEMESTRAL | CONSULTAR & CLINICA | MANTENIMIENTO PREVENTIVO |  |  | REVISION BARANDAS, LUBRICACION REVISON MAIJAS | [5 empty] | REVISION BARANDAS, LUBRICACION REVISON MAIJAS |  |  |  |  | X
CAMILLA DE RECUPERACION | DOMETAL | 4111 | N/A | OBSERVACION URGENCIAS | SEMESTRAL | CONSULTAR & CLINICA | MANTENIMIENTO PREVENTIVO |  |  | REVISION BARANDAS, LUBRICACION REVISON MAIJAS | [5 empty] | REVISION BARANDAS, LUBRICACION REVISON MAIJAS |  |  |  |  | X
CAMILLA DE RECUPERACION | DOMETAL | 4111 | N/A | OBSERVACION URGENCIAS | SEMESTRAL | CONSULTAR & CLINICA | MANTENIMIENTO PREVENTIVO |  |  | REVISION BARANDAS, LUBRICACION REVISON MAIJAS | [5 empty] | REVISION BARANDAS, LUBRICACION REVISON MAIJAS |  |  |  |  | X
CAMILLA DE RECUPERACION | DOMETAL | 4111 | N/A | OBSERVACION URGENCIAS | SEMESTRAL | CONSULTAR & CLINICA | MANTENIMIENTO PREVENTIVO |  |  | REVISION BARANDAS, LUBRICACION REVISON MAIJAS | [5 empty] | REVISION BARANDAS, LUBRICACION REVISON MAIJAS |  |  |  |  | X
CAMILLA DE RECUPERACION | DOMETAL | 4111 | N/A | OBSERVACION URGENCIAS | SEMESTRAL | CONSULTAR & CLINICA | MANTENIMIENTO PREVENTIVO |  |  | REVISION BARANDAS, LUBRICACION REVISON MAIJAS | [5 empty] | REVISION BARANDAS, LUBRICACION REVISON MAIJAS |  |  |  |  | X
CAMILLA DE RECUPERACION | DOMETAL | 4111 | N/A | OBSERVACION URGENCIAS | SEMESTRAL | CONSULTAR & CLINICA | MANTENIMIENTO PREVENTIVO |  |  | REVISION BARANDAS, LUBRICACION REVISON MAIJAS | [5 empty] | REVISION BARANDAS, LUBRICACION REVISON MAIJAS |  |  |  |  | X
CAMILLA DE RECUPERACION | DOMETAL | 4111 | N/A | OBSERVACION URGENCIAS | SEMESTRAL | CONSULTAR & CLINICA | MANTENIMIENTO PREVENTIVO |  |  | REVISION BARANDAS, LUBRICACION REVISON MAIJAS | [5 empty] | REVISION BARANDAS, LUBRICACION REVISON MAIJAS |  |  |  |  | X
CAMILLA DE RECUPERACION | DOMETAL | 4111 | N/A | OBSERVACION URGENCIAS | SEMESTRAL | CONSULTAR & CLINICA | MANTENIMIENTO PREVENTIVO |  |  | REVISION BARANDAS, LUBRICACION REVISON MAIJAS | [5 empty] | REVISION BARANDAS, LUBRICACION REVISON MAIJAS |  |  |  |  | X
CAMILLA DE RECUPERACION | DOMETAL | 4111 | N/A | OBSERVACION URGENCIAS | SEMESTRAL | CONSULTAR & CLINICA | MANTENIMIENTO PREVENTIVO |  |  | REVISION BARANDAS, LUBRICACION REVISON MAIJAS | [5 empty] | REVISION BARANDAS, LUBRICACION REVISON MAIJAS |  |  |  |  | X
CAMAS INTERNACION | [7 empty] | SEGUIMIENTO | [11 empty] | CALIBRACION
EQUIPO | MARCA | MODELO | SERIE | SERVICIO | PERIOCIDAD | RESPONSIBLE | ACTIVIDAD | ENERO | FEBRERO | MARZO | ABRIL | MAYO | JUNIO | JULIO | AGOSTO | SEPTIRMBRE | OCTUBRE | NOVIEMBRE | DICIEMBRE | APLICA | NO APLICA
CAMA ELECTRICA | LOS PINOS | LINX CB | 55205 | INTERNACION | SEMESTRAL | CONSULTAR & CLINICA | MANTENIMIENTO PREVENTIVO |  |  | REVISION BARANDAS, LUBRICACION REVISON MAIJAS, CABLEADO Y CONTROL REMOTO CONEXIONES ELECTRICAS | [5 empty] | REVISION BARANDAS, LUBRICACION REVISON MAIJAS, CABLEADO Y CONTROL REMOTO CONEXIONES ELECTRICAS |  |  |  |  | X
CAMA ELECTRICA | LOS PINOS | LINX CB | 55210 | INTERNACION | SEMESTRAL | CONSULTAR & CLINICA | MANTENIMIENTO PREVENTIVO |  |  | REVISION BARANDAS, LUBRICACION REVISON MAIJAS, CABLEADO Y CONTROL REMOTO CONEXIONES ELECTRICAS | [5 empty] | REVISION BARANDAS, LUBRICACION REVISON MAIJAS, CABLEADO Y CONTROL REMOTO CONEXIONES ELECTRICAS |  |  |  |  | X
CAMA ELECTRICA | LOS PINOS | LINX CB | 55209 | INTERNACION | SEMESTRAL | CONSULTAR & CLINICA | MANTENIMIENTO PREVENTIVO |  |  | REVISION BARANDAS, LUBRICACION REVISON MAIJAS, CABLEADO Y CONTROL REMOTO CONEXIONES ELECTRICAS | [5 empty] | REVISION BARANDAS, LUBRICACION REVISON MAIJAS, CABLEADO Y CONTROL REMOTO CONEXIONES ELECTRICAS |  |  |  |  | X
CAMA ELECTRICA | LOS PINOS | LINX CB | 55804 | INTERNACION | SEMESTRAL | CONSULTAR & CLINICA | MANTENIMIENTO PREVENTIVO |  |  | REVISION BARANDAS, LUBRICACION REVISON MAIJAS, CABLEADO Y CONTROL REMOTO CONEXIONES ELECTRICAS | [5 empty] | REVISION BARANDAS, LUBRICACION REVISON MAIJAS, CABLEADO Y CONTROL REMOTO CONEXIONES ELECTRICAS |  |  |  |  | X
CAMA ELECTRICA | LOS PINOS | LINX CB | 54841 | INTERNACION | SEMESTRAL | CONSULTAR & CLINICA | MANTENIMIENTO PREVENTIVO |  |  | REVISION BARANDAS, LUBRICACION REVISON MAIJAS, CABLEADO Y CONTROL REMOTO CONEXIONES ELECTRICAS | [5 empty] | REVISION BARANDAS, LUBRICACION REVISON MAIJAS, CABLEADO Y CONTROL REMOTO CONEXIONES ELECTRICAS |  |  |  |  | X
CAMA ELECTRICA | LOS PINOS | LINX CB | 55208 | INTERNACION | SEMESTRAL | CONSULTAR & CLINICA | MANTENIMIENTO PREVENTIVO |  |  | REVISION BARANDAS, LUBRICACION REVISON MAIJAS, CABLEADO Y CONTROL REMOTO CONEXIONES ELECTRICAS | [5 empty] | REVISION BARANDAS, LUBRICACION REVISON MAIJAS, CABLEADO Y CONTROL REMOTO CONEXIONES ELECTRICAS |  |  |  |  | X
CAMA ELECTRICA | LOS PINOS | LINX CB | 55211 | INTERNACION | SEMESTRAL | CONSULTAR & CLINICA | MANTENIMIENTO PREVENTIVO |  |  | REVISION BARANDAS, LUBRICACION REVISON MAIJAS, CABLEADO Y CONTROL REMOTO CONEXIONES ELECTRICAS | [5 empty] | REVISION BARANDAS, LUBRICACION REVISON MAIJAS, CABLEADO Y CONTROL REMOTO CONEXIONES ELECTRICAS |  |  |  |  | X
CAMA ELECTRICA | LOS PINOS | LINX CB | 54846 | INTERNACION | SEMESTRAL | CONSULTAR & CLINICA | MANTENIMIENTO PREVENTIVO |  |  | REVISION BARANDAS, LUBRICACION REVISON MAIJAS, CABLEADO Y CONTROL REMOTO CONEXIONES ELECTRICAS | [5 empty] | REVISION BARANDAS, LUBRICACION REVISON MAIJAS, CABLEADO Y CONTROL REMOTO CONEXIONES ELECTRICAS |  |  |  |  | X
CAMA ELECTRICA | LOS PINOS | LINX CB | N/A | INTERNACION | SEMESTRAL | CONSULTAR & CLINICA | MANTENIMIENTO PREVENTIVO |  |  | REVISION BARANDAS, LUBRICACION REVISON MAIJAS, CABLEADO Y CONTROL REMOTO CONEXIONES ELECTRICAS | [5 empty] | REVISION BARANDAS, LUBRICACION REVISON MAIJAS, CABLEADO Y CONTROL REMOTO CONEXIONES ELECTRICAS |  |  |  |  | X
CAMA ELECTRICA | LOS PINOS | LINX CB | N/A | INTERNACION | SEMESTRAL | CONSULTAR & CLINICA | MANTENIMIENTO PREVENTIVO |  |  | REVISION BARANDAS, LUBRICACION REVISON MAIJAS, CABLEADO Y CONTROL REMOTO CONEXIONES ELECTRICAS | [5 empty] | REVISION BARANDAS, LUBRICACION REVISON MAIJAS, CABLEADO Y CONTROL REMOTO CONEXIONES ELECTRICAS |  |  |  |  | X
CUNA ELECTRICA | LOS PINOS | TP | 54843 | INTERNACION | SEMESTRAL | CONSULTAR & CLINICA | MANTENIMIENTO PREVENTIVO |  |  | REVISION BARANDAS, LUBRICACION REVISON MAIJAS, CABLEADO Y CONTROL REMOTO CONEXIONES ELECTRICAS | [5 empty] | REVISION BARANDAS, LUBRICACION REVISON MAIJAS, CABLEADO Y CONTROL REMOTO CONEXIONES ELECTRICAS |  |  |  |  | X
CUNA ELECTRICA | LOS PINOS | TP | 54944 | INTERNACION | SEMESTRAL | CONSULTAR & CLINICA | MANTENIMIENTO PREVENTIVO |  |  | REVISION BARANDAS, LUBRICACION REVISON MAIJAS, CABLEADO Y CONTROL REMOTO CONEXIONES ELECTRICAS | [5 empty] | REVISION BARANDAS, LUBRICACION REVISON MAIJAS, CABLEADO Y CONTROL REMOTO CONEXIONES ELECTRICAS |  |  |  |  | X
CUNA ELECTRICA | LOS PINOS | TP | 54943 | INTERNACION | SEMESTRAL | CONSULTAR & CLINICA | MANTENIMIENTO PREVENTIVO |  |  | REVISION BARANDAS, LUBRICACION REVISON MAIJAS, CABLEADO Y CONTROL REMOTO CONEXIONES ELECTRICAS | [5 empty] | REVISION BARANDAS, LUBRICACION REVISON MAIJAS, CABLEADO Y CONTROL REMOTO CONEXIONES ELECTRICAS
TAB OSA 907 | [7 empty] | SEGUIMIENTO | [11 empty] | CALIBRACION
EQUIPO | MARCA | MODELO | SERIE | SERVICIO | PRERIOCIDAD | RESPONSABLE | ACTIVIDAD | ENERO | FEBRERO | MARZO | ABRIL | MAYO | JUNIO | JULIO | AGOSTO | SEPTIEMBRE | OCTUBRE | NOVIEMBRE | DICIEMBRE | APLICA | NO APLICA
MONITOR | EDAN | IM50 | M19203240074 | TAB | TRIMESTRAL | CONSULTAR & CLIJNICA | MANTENIMIENTO PREVENTIVO |  |  | VERIFICACION DE CONEXIONES INSPECCION CABLE , VALORACION BATERIA PRUEBA DE FUNCIONBAMIENTO |  |  | VERIFICACION DE CONEXIONES INSPECCION CABLE , VALORACION BATERIA PRUEBA DE FUNCIONBAMIENTO |  |  | VERIFICACION DE CONEXIONES INSPECCION CABLE , VALORACION BATERIA PRUEBA DE FUNCIONBAMIENTO |  |  | VERIFICACION DE CONEXIONES INSPECCION CABLE , VALORACION BATERIA PRUEBA DE FUNCIONBAMIENTO | X
ASPIRADOR | N/A | N/A | N/A | TAB | TRIMESTRAL | CONSULTAR & CLIJNICA | MANTENIMIENTO PREVENTIVO |  |  | INSPECCIONN DE ENCENDIDO REVISON RECIPIENTE Y SELLO PRUEBA DE FUNCIONAMIENTO |  |  | INSPECCIONN DE ENCENDIDO REVISON RECIPIENTE Y SELLO PRUEBA DE FUNCIONAMIENTO |  |  | INSPECCIONN DE ENCENDIDO REVISON RECIPIENTE Y SELLO PRUEBA DE FUNCIONAMIENTO |  |  | INSPECCIONN DE ENCENDIDO REVISON RECIPIENTE Y SELLO PRUEBA DE FUNCIONAMIENTO
EQUIPO DE ORGANOS | WELCHA LLYN | N/A | N/A | TAB | TRIMESTRAL | CONSULTAR & CLIJNICA | MANTENIMIENTO PREVENTIVO |  |  | REVISON DE ON-OFF, VERIFICACION MANGO PORTA PILAS INSPECCION OTOSCOPIO OFTALMOSCOPIO |  |  | REVISON DE ON-OFF, VERIFICACION MANGO PORTA PILAS INSPECCION OTOSCOPIO OFTALMOSCOPIO |  |  | REVISON DE ON-OFF, VERIFICACION MANGO PORTA PILAS INSPECCION OTOSCOPIO OFTALMOSCOPIO |  |  | REVISON DE ON-OFF, VERIFICACION MANGO PORTA PILAS INSPECCION OTOSCOPIO OFTALMOSCOPIO
LARINGOSCOPIO | WELCHA ALLYN | FIBRA | N/A | TAB | TRIMESTRAL | CONSULTAR & CLIJNICA | MANTENIMIENTO PREVENTIVO |  |  | REVISON DE VALVAS PRUEBA DE ON-OFF |  |  | REVISON DE VALVAS PRUEBA DE ON-OFF |  |  | REVISON DE VALVAS PRUEBA DE ON-OFF |  |  | REVISON DE VALVAS PRUEBA DE ON-OFF
TENSIOMETRO | ALP | K2 | N/A | TAB | TRIMESTRAL | CONSULTAR & CLIJNICA | MANTENIMIENTO PREVENTIVO |  |  | REVISON BRAZALETE, MANOMETRO Y MANGUITO VERIFICACION DE FUNCIONAMIENTO |  |  | REVISON BRAZALETE, MANOMETRO Y MANGUITO VERIFICACION DE FUNCIONAMIENTO |  |  | REVISON BRAZALETE, MANOMETRO Y MANGUITO VERIFICACION DE FUNCIONAMIENTO |  |  | REVISON BRAZALETE, MANOMETRO Y MANGUITO VERIFICACION DE FUNCIONAMIENTO | X
FONENDOSCOPIO | ALP | K | NA | TAB | TRIMESTRAL | CONSULTAR & CLIJNICA | MANTENIMIENTO PREVENTIVO |  |  | VERIFICACION CUERPO OTICO, LIMPIEZA OLIVAS, VALORACION CAMPANA |  |  | VERIFICACION CUERPO OTICO, LIMPIEZA OLIVAS, VALORACION CAMPANA |  |  | VERIFICACION CUERPO OTICO, LIMPIEZA OLIVAS, VALORACION CAMPANA |  |  | VERIFICACION CUERPO OTICO, LIMPIEZA OLIVAS, VALORACION CAMPANA
GLUCOMETRO | NIPRO | TRU | N/A | TAB | TRIMESTRAL | CONSULTAR & CLIJNICA | MANTENIMIENTO PREVENTIVO |  |  | TES DE FUNCIONAMIENTO APLICA CAMBIO BATERIAS SI ES NECESARIO |  |  | TES DE FUNCIONAMIENTO APLICA CAMBIO BATERIAS SI ES NECESARIO |  |  | TES DE FUNCIONAMIENTO APLICA CAMBIO BATERIAS SI ES NECESARIO |  |  | TES DE FUNCIONAMIENTO APLICA CAMBIO BATERIAS SI ES NECESARIO
AMBU | MERLIN | N/A | N/A | TAB | TRIMESTRAL | CONSULTAR & CLIJNICA | MANTENIMIENTO PREVENTIVO |  |  | VERIFICACION VALVULA BI PAS, VALORACION BALON Y ACCESORIOS. |  |  | VERIFICACION VALVULA BI PAS, VALORACION BALON Y ACCESORIOS. |  |  | VERIFICACION VALVULA BI PAS, VALORACION BALON Y ACCESORIOS. |  |  | VERIFICACION VALVULA BI PAS, VALORACION BALON Y ACCESORIOS.
TAB OCH 137 | [7 empty] | SEGUIMIENTO | [11 empty] | CALIBRACION
EQUIPO | MARCA | MODELO | SERIE | SERVICIO | PRERIOCIDAD | RESPONSABLE | ACTIVIDAD | ENERO | FEBRERO | MARZO | ABRIL | MAYO | JUNIO | JULIO | AGOSTO | SEPTIEMBRE | OCTUBRE | NOVIEMBRE | DICIEMBRE | APLICA | NO APLICA
MONITOR | EDAN | IM50 | M19203240074 | TAB | TRIMESTRAL | CONSULTAR & CLIJNICA | MANTENIMIENTO PREVENTIVO |  |  | VERIFICACION DE CONEXIONES INSPECCION CABLE , VALORACION BATERIA PRUEBA DE FUNCIONBAMIENTO |  |  | VERIFICACION DE CONEXIONES INSPECCION CABLE , VALORACION BATERIA PRUEBA DE FUNCIONBAMIENTO |  |  | VERIFICACION DE CONEXIONES INSPECCION CABLE , VALORACION BATERIA PRUEBA DE FUNCIONBAMIENTO |  |  | VERIFICACION DE CONEXIONES INSPECCION CABLE , VALORACION BATERIA PRUEBA DE FUNCIONBAMIENTO | X
DESFIBRILADOR AID | CU MEDICAL SISTEMS | IPAD | P1R120151 | TAB | TRIMESTRAL | CONSULTAR & CLIJNICA | MANTENIMIENTO PREVENTIVO |  |  | TES DE FUNCIONAMIENTO VERIFICACION DE BATERIA, VALORACION DE ELECTRODOS |  |  | TES DE FUNCIONAMIENTO VERIFICACION DE BATERIA, VALORACION DE ELECTRODOS |  |  | TES DE FUNCIONAMIENTO VERIFICACION DE BATERIA, VALORACION DE ELECTRODOS |  |  | TES DE FUNCIONAMIENTO VERIFICACION DE BATERIA, VALORACION DE ELECTRODOS | X
ASPIRADOR | N/A | N/A | N/A | TAB | TRIMESTRAL | CONSULTAR & CLIJNICA | MANTENIMIENTO PREVENTIVO |  |  | INSPECCIONN DE ENCENDIDO REVISON RECIPIENTE Y SELLO PRUEBA DE FUNCIONAMIENTO |  |  | INSPECCIONN DE ENCENDIDO REVISON RECIPIENTE Y SELLO PRUEBA DE FUNCIONAMIENTO |  |  | INSPECCIONN DE ENCENDIDO REVISON RECIPIENTE Y SELLO PRUEBA DE FUNCIONAMIENTO |  |  | INSPECCIONN DE ENCENDIDO REVISON RECIPIENTE Y SELLO PRUEBA DE FUNCIONAMIENTO
EQUIPO DE ORGANOS | GM DIAGNOSTIC | GMDKT01-T20 | 180939889 | TAB | TRIMESTRAL | CONSULTAR & CLIJNICA | MANTENIMIENTO PREVENTIVO |  |  | REVISON DE ON-OFF, VERIFICACION MANGO PORTA PILAS INSPECCION OTOSCOPIO OFTALMOSCOPIO |  |  | REVISON DE ON-OFF, VERIFICACION MANGO PORTA PILAS INSPECCION OTOSCOPIO OFTALMOSCOPIO |  |  | REVISON DE ON-OFF, VERIFICACION MANGO PORTA PILAS INSPECCION OTOSCOPIO OFTALMOSCOPIO |  |  | REVISON DE ON-OFF, VERIFICACION MANGO PORTA PILAS INSPECCION OTOSCOPIO OFTALMOSCOPIO
LARINGOSCOPIO | WELCHA ALLYN | FIBRA | N/A | TAB | TRIMESTRAL | CONSULTAR & CLIJNICA | MANTENIMIENTO PREVENTIVO |  |  | REVISON DE VALVAS PRUEBA DE ON-OFF |  |  | REVISON DE VALVAS PRUEBA DE ON-OFF |  |  | REVISON DE VALVAS PRUEBA DE ON-OFF |  |  | REVISON DE VALVAS PRUEBA DE ON-OFF
TENSIOMETRO ADULTO PEDIATRICO | ALP | K2 | N/A | TAB | TRIMESTRAL | CONSULTAR & CLIJNICA | MANTENIMIENTO PREVENTIVO |  |  | REVISON BRAZALETE, MANOMETRO Y MANGUITO VERIFICACION DE FUNCIONAMIENTO |  |  | REVISON BRAZALETE, MANOMETRO Y MANGUITO VERIFICACION DE FUNCIONAMIENTO |  |  | REVISON BRAZALETE, MANOMETRO Y MANGUITO VERIFICACION DE FUNCIONAMIENTO |  |  | REVISON BRAZALETE, MANOMETRO Y MANGUITO VERIFICACION DE FUNCIONAMIENTO | X
FONENDOSCOPIO ADULTO PEDIATRICO | ALP | K | NA | TAB | TRIMESTRAL | CONSULTAR & CLIJNICA | MANTENIMIENTO PREVENTIVO |  |  | VERIFICACION CUERPO OTICO, LIMPIEZA OLIVAS, VALORACION CAMPANA |  |  | VERIFICACION CUERPO OTICO, LIMPIEZA OLIVAS, VALORACION CAMPANA |  |  | VERIFICACION CUERPO OTICO, LIMPIEZA OLIVAS, VALORACION CAMPANA |  |  | VERIFICACION CUERPO OTICO, LIMPIEZA OLIVAS, VALORACION CAMPANA
GLUCOMETRO | NIPRO | TRU | N/A | TAB | TRIMESTRAL | CONSULTAR & CLIJNICA | MANTENIMIENTO PREVENTIVO |  |  | TES DE FUNCIONAMIENTO APLICA CAMBIO BATERIAS SI ES NECESARIO |  |  | TES DE FUNCIONAMIENTO APLICA CAMBIO BATERIAS SI ES NECESARIO |  |  | TES DE FUNCIONAMIENTO APLICA CAMBIO BATERIAS SI ES NECESARIO |  |  | TES DE FUNCIONAMIENTO APLICA CAMBIO BATERIAS SI ES NECESARIO
AMBU | MERLIN | N/A | N/A | TAB | TRIMESTRAL | CONSULTAR & CLIJNICA | MANTENIMIENTO PREVENTIVO |  |  | VERIFICACION VALVULA BI PAS, VALORACION BALON Y ACCESORIOS. |  |  | VERIFICACION VALVULA BI PAS, VALORACION BALON Y ACCESORIOS. |  |  | VERIFICACION VALVULA BI PAS, VALORACION BALON Y ACCESORIOS. |  |  | VERIFICACION VALVULA BI PAS, VALORACION BALON Y ACCESORIOS.
TAB OSU 031 | [7 empty] | SEGUIMIENTO | [11 empty] | CALIBRACION
EQUIPO | MARCA | MODELO | SERIE | SERVICIO | PRERIOCIDAD | RESPONSABLE | ACTIVIDAD | ENERO | FEBRERO | MARZO | ABRIL | MAYO | JUNIO | JULIO | AGOSTO | SEPTIEMBRE | OCTUBRE | NOVIEMBRE | DICIEMBRE | APLICA | NO APLICA
MONITOR | EDAN | IM50 | M19203240074 | TAB | TRIMESTRAL | CONSULTAR & CLIJNICA | MANTENIMIENTO PREVENTIVO |  |  | VERIFICACION DE CONEXIONES INSPECCION CABLE , VALORACION BATERIA PRUEBA DE FUNCIONBAMIENTO |  |  | VERIFICACION DE CONEXIONES INSPECCION CABLE , VALORACION BATERIA PRUEBA DE FUNCIONBAMIENTO |  |  | VERIFICACION DE CONEXIONES INSPECCION CABLE , VALORACION BATERIA PRUEBA DE FUNCIONBAMIENTO |  |  | VERIFICACION DE CONEXIONES INSPECCION CABLE , VALORACION BATERIA PRUEBA DE FUNCIONBAMIENTO | X
ASPIRADOR | N/A | N/A | N/A | TAB | TRIMESTRAL | CONSULTAR & CLIJNICA | MANTENIMIENTO PREVENTIVO |  |  | INSPECCIONN DE ENCENDIDO REVISON RECIPIENTE Y SELLO PRUEBA DE FUNCIONAMIENTO |  |  | INSPECCIONN DE ENCENDIDO REVISON RECIPIENTE Y SELLO PRUEBA DE FUNCIONAMIENTO |  |  | INSPECCIONN DE ENCENDIDO REVISON RECIPIENTE Y SELLO PRUEBA DE FUNCIONAMIENTO |  |  | INSPECCIONN DE ENCENDIDO REVISON RECIPIENTE Y SELLO PRUEBA DE FUNCIONAMIENTO
EQUIPO DE ORGANOS | WELCHA LLYN | N/A | N/A | TAB | TRIMESTRAL | CONSULTAR & CLIJNICA | MANTENIMIENTO PREVENTIVO |  |  | REVISON DE ON-OFF, VERIFICACION MANGO PORTA PILAS INSPECCION OTOSCOPIO OFTALMOSCOPIO |  |  | REVISON DE ON-OFF, VERIFICACION MANGO PORTA PILAS INSPECCION OTOSCOPIO OFTALMOSCOPIO |  |  | REVISON DE ON-OFF, VERIFICACION MANGO PORTA PILAS INSPECCION OTOSCOPIO OFTALMOSCOPIO |  |  | REVISON DE ON-OFF, VERIFICACION MANGO PORTA PILAS INSPECCION OTOSCOPIO OFTALMOSCOPIO
LARINGOSCOPIO | WELCHA ALLYN | FIBRA | N/A | TAB | TRIMESTRAL | CONSULTAR & CLIJNICA | MANTENIMIENTO PREVENTIVO |  |  | REVISON DE VALVAS PRUEBA DE ON-OFF |  |  | REVISON DE VALVAS PRUEBA DE ON-OFF |  |  | REVISON DE VALVAS PRUEBA DE ON-OFF |  |  | REVISON DE VALVAS PRUEBA DE ON-OFF
TENSIOMETRO | ALP | K2 | N/A | TAB | TRIMESTRAL | CONSULTAR & CLIJNICA | MANTENIMIENTO PREVENTIVO |  |  | REVISON BRAZALETE, MANOMETRO Y MANGUITO VERIFICACION DE FUNCIONAMIENTO |  |  | REVISON BRAZALETE, MANOMETRO Y MANGUITO VERIFICACION DE FUNCIONAMIENTO |  |  | REVISON BRAZALETE, MANOMETRO Y MANGUITO VERIFICACION DE FUNCIONAMIENTO |  |  | REVISON BRAZALETE, MANOMETRO Y MANGUITO VERIFICACION DE FUNCIONAMIENTO | X
FONENDOSCOPIO | ALP | K | NA | TAB | TRIMESTRAL | CONSULTAR & CLIJNICA | MANTENIMIENTO PREVENTIVO |  |  | VERIFICACION CUERPO OTICO, LIMPIEZA OLIVAS, VALORACION CAMPANA |  |  | VERIFICACION CUERPO OTICO, LIMPIEZA OLIVAS, VALORACION CAMPANA |  |  | VERIFICACION CUERPO OTICO, LIMPIEZA OLIVAS, VALORACION CAMPANA |  |  | VERIFICACION CUERPO OTICO, LIMPIEZA OLIVAS, VALORACION CAMPANA
GLUCOMETRO | NIPRO | TRU | N/A | TAB | TRIMESTRAL | CONSULTAR & CLIJNICA | MANTENIMIENTO PREVENTIVO |  |  | TES DE FUNCIONAMIENTO APLICA CAMBIO BATERIAS SI ES NECESARIO |  |  | TES DE FUNCIONAMIENTO APLICA CAMBIO BATERIAS SI ES NECESARIO |  |  | TES DE FUNCIONAMIENTO APLICA CAMBIO BATERIAS SI ES NECESARIO |  |  | TES DE FUNCIONAMIENTO APLICA CAMBIO BATERIAS SI ES NECESARIO
AMBU | MERLIN | N/A | N/A | TAB | TRIMESTRAL | CONSULTAR & CLIJNICA | MANTENIMIENTO PREVENTIVO |  |  | VERIFICACION VALVULA BI PAS, VALORACION BALON Y ACCESORIOS. |  |  | VERIFICACION VALVULA BI PAS, VALORACION BALON Y ACCESORIOS. |  |  | VERIFICACION VALVULA BI PAS, VALORACION BALON Y ACCESORIOS. |  |  | VERIFICACION VALVULA BI PAS, VALORACION BALON Y ACCESORIOS.
OXIMETRO DEDAL | CHOICE MMED | MD300C11 | 193556502216 | TAB | TRIMESTRAL | CONSULTAR & CLIJNICA | MANTENIMIENTO PREVENTIVO |  |  | VERIFICACION DE ENCENDIDO Y PARAMETROS DE REGISTRO EN PANTALLA, APÑIOCA CAMBIO DE BATERIA |  |  | VERIFICACION DE ENCENDIDO Y PARAMETROS DE REGISTRO EN PANTALLA, APÑIOCA CAMBIO DE BATERIA |  |  | VERIFICACION DE ENCENDIDO Y PARAMETROS DE REGISTRO EN PANTALLA, APÑIOCA CAMBIO DE BATERIA |  |  | VERIFICACION DE ENCENDIDO Y PARAMETROS DE REGISTRO EN PANTALLA, APÑIOCA CAMBIO DE BATERIA

## CENTRO DE SALUD LA RIOJA
|  |  | PLAN DE MANTENIMIENTO TECNOLOGIA BIOMEDICA | [10 empty] | FECHA | Elaboración: Enero 2017
|  |  | CODIGO: AFB-TB-F-07 | [11 empty] | Aprobación: Enero 2017
|  |  | VERSION 02 | [11 empty] | Actualización: Febrero 2021
FECHA ACTUALIZACIÒN: |  | Enero de 2021
GERENTE: |  | DRA. MARIA PATRICIA FIGUEREDO MACIAS
RESPOSABLE DE MANTENIMIENTO: |  | JUAN CARLOS NIÑO CAMARGO - CONSULTAR & CLINICA
CONSULTA MEDICA EXTERNA | [7 empty] | SEGUIMIENTO
[8 empty] | MANTENIMIENTO 1 | MANTENIMIENTO 2 | MANTENIMIENTO 3 | MANTENIMIENTO 4 | CALIBRACION
EQUIPO | MARCA | MODELO | SERIE | SERVICIO | PERIOCIDAD | RESPONSIBLE | ACTIVIDAD | MARZO | JUNIO | SEPTIEMBRE | DICIEMBRE | APLICA | NO APLICA
TENSIOMETRO | WELCH ALLYN | CE0297 | 140827210465 | CONSULTA MEDICA | TRIMESTRAL | CONSULTAR /& CLINICA | MANTENIMIENTO PREVENTIVO | REVISON: BRAZALETE, MANGUITO, MANOMETRO VERIFICACION DE FUNCIONAMIENTO | REVISON: BRAZALETE, MANGUITO, MANOMETRO VERIFICACION DE FUNCIONAMIENTO | REVISON: BRAZALETE, MANGUITO, MANOMETRO VERIFICACION DE FUNCIONAMIENTO | CALIBRACION | X
TENSIOMETRO | WELCH ALLYN | CE0297 | 140827203995 | CONSULTA MEDICA | TRIMESTRAL | CONSULTAR /& CLINICA | MANTENIMIENTO PREVENTIVO | REVISON: BRAZALETE, MANGUITO, MANOMETRO VERIFICACION DE FUNCIONAMIENTO | REVISON: BRAZALETE, MANGUITO, MANOMETRO VERIFICACION DE FUNCIONAMIENTO | REVISON: BRAZALETE, MANGUITO, MANOMETRO VERIFICACION DE FUNCIONAMIENTO | CALIBRACION | X
TENSIOMETRO | WELCH ALLYN | CE0297 | 140827185455 | CONSULTA MEDICA | TRIMESTRAL | CONSULTAR /& CLINICA | MANTENIMIENTO PREVENTIVO | REVISON: BRAZALETE, MANGUITO, MANOMETRO VERIFICACION DE FUNCIONAMIENTO | REVISON: BRAZALETE, MANGUITO, MANOMETRO VERIFICACION DE FUNCIONAMIENTO | REVISON: BRAZALETE, MANGUITO, MANOMETRO VERIFICACION DE FUNCIONAMIENTO | CALIBRACION | X
TENSIOMETRO | WELCH ALLYN | CE0297 | 14082718548 | CONSULTA MEDICA | TRIMESTRAL | CONSULTAR /& CLINICA | MANTENIMIENTO PREVENTIVO | REVISON: BRAZALETE, MANGUITO, MANOMETRO VERIFICACION DE FUNCIONAMIENTO | REVISON: BRAZALETE, MANGUITO, MANOMETRO VERIFICACION DE FUNCIONAMIENTO | REVISON: BRAZALETE, MANGUITO, MANOMETRO VERIFICACION DE FUNCIONAMIENTO | CALIBRACION | X
EQUIPO DE ORGANOS | WELCH ALLYN | 408282 | 15076 | CONSULTA MEDICA | TRIMESTRAL | CONSULTAR /& CLINICA | MANTENIMIENTO PREVENTIVO | REVISION: OTOSOCPIO, OFTALMOSOCOPIO, MANGO PORTA PILOAS, LIMPIEZA | REVISION: OTOSOCPIO, OFTALMOSOCOPIO, MANGO PORTA PILOAS, LIMPIEZA | REVISION: OTOSOCPIO, OFTALMOSOCOPIO, MANGO PORTA PILOAS, LIMPIEZA | REVISION: OTOSOCPIO, OFTALMOSOCOPIO, MANGO PORTA PILOAS, LIMPIEZA |  | X
EQUIPO DE ORGANOS | WELCH ALLYN | 408282 | 15076 | CONSULTA MEDICA | TRIMESTRAL | CONSULTAR /& CLINICA | MANTENIMIENTO PREVENTIVO | REVISION: OTOSOCPIO, OFTALMOSOCOPIO, MANGO PORTA PILOAS, LIMPIEZA | REVISION: OTOSOCPIO, OFTALMOSOCOPIO, MANGO PORTA PILOAS, LIMPIEZA | REVISION: OTOSOCPIO, OFTALMOSOCOPIO, MANGO PORTA PILOAS, LIMPIEZA | REVISION: OTOSOCPIO, OFTALMOSOCOPIO, MANGO PORTA PILOAS, LIMPIEZA |  | X
EQUIPO DE ORGANOS | WELCH ALLYN | 408282 | 15076 | CONSULTA MEDICA | TRIMESTRAL | CONSULTAR /& CLINICA | MANTENIMIENTO PREVENTIVO | REVISION: OTOSOCPIO, OFTALMOSOCOPIO, MANGO PORTA PILOAS, LIMPIEZA | REVISION: OTOSOCPIO, OFTALMOSOCOPIO, MANGO PORTA PILOAS, LIMPIEZA | REVISION: OTOSOCPIO, OFTALMOSOCOPIO, MANGO PORTA PILOAS, LIMPIEZA | REVISION: OTOSOCPIO, OFTALMOSOCOPIO, MANGO PORTA PILOAS, LIMPIEZA |  | X
EQUIPO DE ORGANOS | WELCH ALLYN | 408282 | 15076 | CONSULTA MEDICA | TRIMESTRAL | CONSULTAR /& CLINICA | MANTENIMIENTO PREVENTIVO | REVISION: OTOSOCPIO, OFTALMOSOCOPIO, MANGO PORTA PILOAS, LIMPIEZA | REVISION: OTOSOCPIO, OFTALMOSOCOPIO, MANGO PORTA PILOAS, LIMPIEZA | REVISION: OTOSOCPIO, OFTALMOSOCOPIO, MANGO PORTA PILOAS, LIMPIEZA | REVISION: OTOSOCPIO, OFTALMOSOCOPIO, MANGO PORTA PILOAS, LIMPIEZA |  | X
FONENDOSCOPIO | LORD | N/A | N/A | CONSULTA MEDICA | TRIMESTRAL | CONSULTAR /& CLINICA | MANTENIMIENTO PREVENTIVO | REVISION: DIAFRAGMA, OLYVAS, CUERPO AUDITIVO, LIMPIEZA. | REVISION: DIAFRAGMA, OLYVAS, CUERPO AUDITIVO, LIMPIEZA. | REVISION: DIAFRAGMA, OLYVAS, CUERPO AUDITIVO, LIMPIEZA. | REVISION: DIAFRAGMA, OLYVAS, CUERPO AUDITIVO, LIMPIEZA. |  | X
FONENDOSCOPIO | LORD | N/A | N/A | CONSULTA MEDICA | TRIMESTRAL | CONSULTAR /& CLINICA | MANTENIMIENTO PREVENTIVO | REVISION: DIAFRAGMA, OLYVAS, CUERPO AUDITIVO, LIMPIEZA. | REVISION: DIAFRAGMA, OLYVAS, CUERPO AUDITIVO, LIMPIEZA. | REVISION: DIAFRAGMA, OLYVAS, CUERPO AUDITIVO, LIMPIEZA. | REVISION: DIAFRAGMA, OLYVAS, CUERPO AUDITIVO, LIMPIEZA. |  | X
FONENDOSCOPIO | LORD | N/A | N/A | CONSULTA MEDICA | TRIMESTRAL | CONSULTAR /& CLINICA | MANTENIMIENTO PREVENTIVO | REVISION: DIAFRAGMA, OLYVAS, CUERPO AUDITIVO, LIMPIEZA. | REVISION: DIAFRAGMA, OLYVAS, CUERPO AUDITIVO, LIMPIEZA. | REVISION: DIAFRAGMA, OLYVAS, CUERPO AUDITIVO, LIMPIEZA. | REVISION: DIAFRAGMA, OLYVAS, CUERPO AUDITIVO, LIMPIEZA. |  | X
FONENDOSCOPIO | LORD | N/A | N/A | CONSULTA MEDICA | TRIMESTRAL | CONSULTAR /& CLINICA | MANTENIMIENTO PREVENTIVO | REVISION: DIAFRAGMA, OLYVAS, CUERPO AUDITIVO, LIMPIEZA. | REVISION: DIAFRAGMA, OLYVAS, CUERPO AUDITIVO, LIMPIEZA. | REVISION: DIAFRAGMA, OLYVAS, CUERPO AUDITIVO, LIMPIEZA. | REVISION: DIAFRAGMA, OLYVAS, CUERPO AUDITIVO, LIMPIEZA. |  | X
BASCULA | HEALTN O METER | 142 KL | 1420077885 | CONSULTA MEDICA | TRIMESTRAL | CONSULTAR /& CLINICA | MANTENIMIENTO PREVENTIVO | REVISION: DISCO METRICO, TESORES, JIETILLO, LIMPIEZA. | REVISION: DISCO METRICO, TESORES, JIETILLO, LIMPIEZA. | REVISION: DISCO METRICO, TESORES, JIETILLO, LIMPIEZA. | CALIBRACION | X
BASCULA | HEALTN O METER | 142 KL | 1420077772 | CONSULTA MEDICA | TRIMESTRAL | CONSULTAR /& CLINICA | MANTENIMIENTO PREVENTIVO | REVISION: DISCO METRICO, TESORES, JIETILLO, LIMPIEZA. | REVISION: DISCO METRICO, TESORES, JIETILLO, LIMPIEZA. | REVISION: DISCO METRICO, TESORES, JIETILLO, LIMPIEZA. | CALIBRACION | X
BASCULA | HEALTN O METER | 142 KL | 1420077773 | CONSULTA MEDICA | TRIMESTRAL | CONSULTAR /& CLINICA | MANTENIMIENTO PREVENTIVO | REVISION: DISCO METRICO, TESORES, JIETILLO, LIMPIEZA. | REVISION: DISCO METRICO, TESORES, JIETILLO, LIMPIEZA. | REVISION: DISCO METRICO, TESORES, JIETILLO, LIMPIEZA. | CALIBRACION | X
BASCULA | HEALTN O METER | 142 KL | 1420077838 | CONSULTA MEDICA | TRIMESTRAL | CONSULTAR /& CLINICA | MANTENIMIENTO PREVENTIVO | REVISION: DISCO METRICO, TESORES, JIETILLO, LIMPIEZA. | REVISION: DISCO METRICO, TESORES, JIETILLO, LIMPIEZA. | REVISION: DISCO METRICO, TESORES, JIETILLO, LIMPIEZA. | CALIBRACION | X
BASCULA | HEALTH O METER | N160 KG | 16000011742 | CRECIMIENTO | TRIMESTRAL | CONSULTAR /& CLINICA | MANTENIMIENTO PREVENTIVO | REVISION: DISCO METRICO, TESORES, JIETILLO, LIMPIEZA. | REVISION: DISCO METRICO, TESORES, JIETILLO, LIMPIEZA. | REVISION: DISCO METRICO, TESORES, JIETILLO, LIMPIEZA. | CALIBRACION | X
BASCULA | HEALTH O METER | N160 KG | 16000012699 | PLANIFICACION | TRIMESTRAL | CONSULTAR /& CLINICA | MANTENIMIENTO PREVENTIVO | REVISION: DISCO METRICO, TESORES, JIETILLO, LIMPIEZA. | REVISION: DISCO METRICO, TESORES, JIETILLO, LIMPIEZA. | REVISION: DISCO METRICO, TESORES, JIETILLO, LIMPIEZA. | CALIBRACION | X
BASCULA | OMRO | HN-289 | 20170707244F | RIESGO CARDIOVASCULAR | TRIMESTRAL | CONSULTAR /& CLINICA | MANTENIMIENTO PREVENTIVO | REVISION: DISCO METRICO, TESORES, JIETILLO, LIMPIEZA. | REVISION: DISCO METRICO, TESORES, JIETILLO, LIMPIEZA. | REVISION: DISCO METRICO, TESORES, JIETILLO, LIMPIEZA. | CALIBRACION | X
BASCULA PESA BEBE | HEALTH O METER | 1522KL | 1522010781 | CONSULTA MEDICA 1 | TRIMESTRAL | CONSULTAR /& CLINICA | MANTENIMIENTO PREVENTIVO | REVISION: CHARNELA, BRAZO OSCILANTE, LUBRICACION, LIMPIEZA | REVISION: CHARNELA, BRAZO OSCILANTE, LUBRICACION, LIMPIEZA | REVISION: CHARNELA, BRAZO OSCILANTE, LUBRICACION, LIMPIEZA | CALIBRACION | X
BASCULA PESA BEBE | HEALTH O METER | 1522KL | 1522010782 | CRECIMIENBTO | TRIMESTRAL | CONSULTAR /& CLINICA | MANTENIMIENTO PREVENTIVO | REVISION: CHARNELA, BRAZO OSCILANTE, LUBRICACION, LIMPIEZA | REVISION: CHARNELA, BRAZO OSCILANTE, LUBRICACION, LIMPIEZA | REVISION: CHARNELA, BRAZO OSCILANTE, LUBRICACION, LIMPIEZA | CALIBRACION | X
BASCULA | GM DIAGNOSTIC | BD-1522 | 2016110700383 | CONSULTA MEDICA 7 | TRIMESTRAL | CONSULTAR /& CLINICA | MANTENIMIENTO PREVENTIVO | REVISION: DISCO METRICO, TESORES, JIETILLO, LIMPIEZA. | REVISION: DISCO METRICO, TESORES, JIETILLO, LIMPIEZA. | REVISION: DISCO METRICO, TESORES, JIETILLO, LIMPIEZA. | CALIBRACION | X
EQUIPO DE ORGANOS PORTATIL | WELCH ALLYN | N/A | N/A | CONSULTA MEDICA 1 | TRIMESTRAL | CONSULTAR /& CLINICA | MANTENIMIENTO PREVENTIVO | REVISION: OTOSOCPIO, OFTALMOSOCOPIO, MANGO PORTA PILOAS, LIMPIEZA | REVISION: OTOSOCPIO, OFTALMOSOCOPIO, MANGO PORTA PILOAS, LIMPIEZA | REVISION: OTOSOCPIO, OFTALMOSOCOPIO, MANGO PORTA PILOAS, LIMPIEZA | REVISION: OTOSOCPIO, OFTALMOSOCOPIO, MANGO PORTA PILOAS, LIMPIEZA |  | X
DOPPLER | FETAL DOPPLER | FATEL DOPPLER | RFDD2017050921 | ENFERMERIA | TRIMESTRAL | CONSULTAR /& CLINICA | MANTENIMIENTO PREVENTIVO | REVISION: SENSOR SONICO, CABLE DE CONEXIÓN, MODULO AMPLIFICADOR, POR TA BATERIA, LIMPIEZA. | REVISION: SENSOR SONICO, CABLE DE CONEXIÓN, MODULO AMPLIFICADOR, POR TA BATERIA, LIMPIEZA. | REVISION: SENSOR SONICO, CABLE DE CONEXIÓN, MODULO AMPLIFICADOR, POR TA BATERIA, LIMPIEZA. | REVISION: OTOSOCPIO, OFTALMOSOCOPIO, MANGO PORTA PILOAS, LIMPIEZA |  | X
DOPPLER | FETAL DOPPLER | FATEL DOPPLER | RFDD2017044892 | ENFERMERIA | TRIMESTRAL | CONSULTAR /& CLINICA | MANTENIMIENTO PREVENTIVO | REVISION: SENSOR SONICO, CABLE DE CONEXIÓN, MODULO AMPLIFICADOR, POR TA BATERIA, LIMPIEZA. | REVISION: SENSOR SONICO, CABLE DE CONEXIÓN, MODULO AMPLIFICADOR, POR TA BATERIA, LIMPIEZA. | REVISION: SENSOR SONICO, CABLE DE CONEXIÓN, MODULO AMPLIFICADOR, POR TA BATERIA, LIMPIEZA. | REVISION: OTOSOCPIO, OFTALMOSOCOPIO, MANGO PORTA PILOAS, LIMPIEZA |  | X
BASCULA | HEALTN O METER | 142 KL | 1420077839 | CONSULTA MEDICA | TRIMESTRAL | CONSULTAR /& CLINICA | MANTENIMIENTO PREVENTIVO | REVISION: DISCO METRICO, TESORES, JIETILLO, LIMPIEZA. | REVISION: DISCO METRICO, TESORES, JIETILLO, LIMPIEZA. | REVISION: DISCO METRICO, TESORES, JIETILLO, LIMPIEZA. | CALIBRACION | X
BASCULA | HEALTN O METER | 142 KL | 1420077745 | CONSULTA MEDICA | TRIMESTRAL | CONSULTAR /& CLINICA | MANTENIMIENTO PREVENTIVO | REVISION: DISCO METRICO, TESORES, JIETILLO, LIMPIEZA. | REVISION: DISCO METRICO, TESORES, JIETILLO, LIMPIEZA. | REVISION: DISCO METRICO, TESORES, JIETILLO, LIMPIEZA. | CALIBRACION | X
TENSIOMETRO PEDIATRICO | LORD | HA-20C | 11235313 | CONSULTA PEDIATRICA | TRIMESTRAL | CONSULTAR /& CLINICA | MANTENIMIENTO PREVENTIVO | REVISON: BRAZALETE, MANGUITO, MANOMETRO VERIFICACION DE FUNCIONAMIENTO | REVISON: BRAZALETE, MANGUITO, MANOMETRO VERIFICACION DE FUNCIONAMIENTO | REVISON: BRAZALETE, MANGUITO, MANOMETRO VERIFICACION DE FUNCIONAMIENTO | CALIBRACION | X
TENSIOMETRO | ALP | K2 | N/A | RIESGO CARDIOVASCULAR | TRIMESTRAL | CONSULTAR /& CLINICA | MANTENIMIENTO PREVENTIVO | REVISON: BRAZALETE, MANGUITO, MANOMETRO VERIFICACION DE FUNCIONAMIENTO | REVISON: BRAZALETE, MANGUITO, MANOMETRO VERIFICACION DE FUNCIONAMIENTO | REVISON: BRAZALETE, MANGUITO, MANOMETRO VERIFICACION DE FUNCIONAMIENTO | CALIBRACION | X
TENSIOMETRO | OMRON | HEM-7114 | 20170700818LF | RIESGO CARDIOVASCULAR | TRIMESTRAL | CONSULTAR /& CLINICA | MANTENIMIENTO PREVENTIVO | REVISON: BRAZALETE, MANGUITO, MANOMETRO VERIFICACION DE FUNCIONAMIENTO | REVISON: BRAZALETE, MANGUITO, MANOMETRO VERIFICACION DE FUNCIONAMIENTO | REVISON: BRAZALETE, MANGUITO, MANOMETRO VERIFICACION DE FUNCIONAMIENTO | CALIBRACION | X
TENSIOMETRO | OMRON | HEM-7114 | 201704022175LF | RIESGO CARDIOVASCULAR | TRIMESTRAL | CONSULTAR /& CLINICA | MANTENIMIENTO PREVENTIVO | REVISON: BRAZALETE, MANGUITO, MANOMETRO VERIFICACION DE FUNCIONAMIENTO | REVISON: BRAZALETE, MANGUITO, MANOMETRO VERIFICACION DE FUNCIONAMIENTO | REVISON: BRAZALETE, MANGUITO, MANOMETRO VERIFICACION DE FUNCIONAMIENTO | CALIBRACION | X
ODONTOLOGIAY P&P | [7 empty] | SEGUIMIENTO
[8 empty] | MANTENIMIENTO 1 | MANTENIMIENTO 2 | MANTENIMIENTO 3 | MANTENIMIENTO 4 | CALIBRACION
EQUIPO | MARCA | MODELO | SERIE | SERVICIO | PERIOCIDAD | RESPONSIBLE | ACTIVIDAD | MARZO | JUNIO | SEPTIEMBRE | DICIEMBRE | APLICA | NO APLICA
UNIDAD ODONTOLOGICA | KROMADENT | N/A | N/A | ODONTOLOGIA P&P | TRIMESTRAL | CONSULTAR & CLINICA | MANTENIMIENTO PREVENTIVO | REVISION: MODULO DE SERVICIO, LAMPARA LUZ FRIA, CAJA DE ABASTOS CONEXIONES NEUMATICAS E HIDRAULICAS | REVISION : MODULO DE SERVICIO, LAMPARA LUZ FRIA, CAJA DE ABASTOS CONEXIONES NEUMATICAS E HIDRAULICAS | REVISION : MODULO DE SERVICIO, LAMPARA LUZ FRIA, CAJA DE ABASTOS CONEXIONES NEUMATICAS E HIDRAULICAS | REVISION : MODULO DE SERVICIO, LAMPARA LUZ FRIA, CAJA DE ABASTOS CONEXIONES NEUMATICAS E HIDRAULICAS |  | X
UNIDAD ODONTOLOGICA | GNATUS |  |  | ODONTOLOGIA P&P | TRIMESTRAL | CONSULTAR & CLINICA | MANTENIMIENTO PREVENTIVO | REVISION: MODULO DE SERVICIO, LAMPARA LUZ FRIA, CAJA DE ABASTOS CONEXIONES NEUMATICAS E HIDRAULICAS | REVISION: MODULO DE SERVICIO, LAMPARA LUZ FRIA, CAJA DE ABASTOS CONEXIONES NEUMATICAS E HIDRAULICAS | REVISION: MODULO DE SERVICIO, LAMPARA LUZ FRIA, CAJA DE ABASTOS CONEXIONES NEUMATICAS E HIDRAULICAS | REVISION: MODULO DE SERVICIO, LAMPARA LUZ FRIA, CAJA DE ABASTOS CONEXIONES NEUMATICAS E HIDRAULICAS |  | X
MICRO MOTOR | NSK | EX203 | A0400015 | ODONTOLOGIA P&P | TRIMESTRAL | CONSULTAR & CLINICA | MANTENIMIENTO PREVENTIVO | LIMPIEZA, LUBRICACION, REVISON COMPONENTES MECANICOS | LIMPIEZA, LUBRICACION, REVISON COMPONENTES MECANICOS | LIMPIEZA, LUBRICACION, REVISON COMPONENTES MECANICOS | LIMPIEZA, LUBRICACION, REVISON COMPONENTES MECANICOS |  | X
CAVITRON | DENSTPLY |  |  | ODONTOLOGIA P&P | TRIMESTRAL | CONSULTAR & CLINICA | MANTENIMIENTO PREVENTIVO | REVISON: FUENTE DE PODER, CONEXIONES HIDRAULICAS Y ELECTRICAS, LAPIZ SONICO, VERIFICACION DE FUNCIONBAMIENTO | REVISON: FUENTE DE PODER, CONEXIONES HIDRAULICAS Y ELECTRICAS, LAPIZ SONICO, VERIFICACION DE FUNCIONBAMIENTO | REVISON: FUENTE DE PODER, CONEXIONES HIDRAULICAS Y ELECTRICAS, LAPIZ SONICO, VERIFICACION DE FUNCIONBAMIENTO | REVISON: FUENTE DE PODER, CONEXIONES HIDRAULICAS Y ELECTRICAS, LAPIZ SONICO, VERIFICACION DE FUNCIONBAMIENTO |  | X
COMPRESOR | SHULTZ | MV5 |  | ODONTOLOGIA P&P | TRIMESTRAL | CONSULTAR & CLINICA | MANTENIMIENTO PREVENTIVO | REVISON: CONEXION ELECTRICA Y NEUMATICA, PRESOSTATO, ACOPLES DE UNION, LINEAS DE AIRE COMNPONENTES MECANICOS Y DE CONTROL. | REVISON: CONEXION ELECTRICA Y NEUMATICA, PRESOSTATO, ACOPLES DE UNION, LINEAS DE AIRE COMNPONENTES MECANICOS Y DE CONTROL. | REVISON: CONEXION ELECTRICA Y NEUMATICA, PRESOSTATO, ACOPLES DE UNION, LINEAS DE AIRE COMNPONENTES MECANICOS Y DE CONTROL. | REVISON: CONEXION ELECTRICA Y NEUMATICA, PRESOSTATO, ACOPLES DE UNION, LINEAS DE AIRE COMNPONENTES MECANICOS Y DE CONTROL. |  | X
COMPRESOR | PHUMA | N/A | N/A | ODONTOLOGIA P&P | TRIMESTRAL | CONSULTAR & CLINICA | MANTENIMIENTO PREVENTIVO | REVISON: CONEXION ELECTRICA Y NEUMATICA, PRESOSTATO, ACOPLES DE UNION, LINEAS DE AIRE COMNPONENTES MECANICOS Y DE CONTROL. | REVISON: CONEXION ELECTRICA Y NEUMATICA, PRESOSTATO, ACOPLES DE UNION, LINEAS DE AIRE COMNPONENTES MECANICOS Y DE CONTROL. | REVISON: CONEXION ELECTRICA Y NEUMATICA, PRESOSTATO, ACOPLES DE UNION, LINEAS DE AIRE COMNPONENTES MECANICOS Y DE CONTROL. | REVISON: CONEXION ELECTRICA Y NEUMATICA, PRESOSTATO, ACOPLES DE UNION, LINEAS DE AIRE COMNPONENTES MECANICOS Y DE CONTROL. |  | X
LAMPARA DE FOTOCURADO | 3M | ELIPER 2500 | 3027682 | ODONTOLOGIA P&P | TRIMESTRAL | CONSULTAR & CLINICA | MANTENIMIENTO PREVENTIVO | REVISON: INTENSIDAD DE LUZ, FILTRO, FIBRA OPTICA, CABLE DE PODER Y CARGADOR, VERIFICACION DE FUNCIONAMIENTO | REVISON: INTENSIDAD DE LUZ, FILTRO, FIBRA OPTICA, CABLE DE PODER Y CARGADOR, VERIFICACION DE FUNCIONAMIENTO | REVISON: INTENSIDAD DE LUZ, FILTRO, FIBRA OPTICA, CABLE DE PODER Y CARGADOR, VERIFICACION DE FUNCIONAMIENTO | REVISON: INTENSIDAD DE LUZ, FILTRO, FIBRA OPTICA, CABLE DE PODER Y CARGADOR, VERIFICACION DE FUNCIONAMIENTO |  | X
FARAMACIA | [7 empty] | SEGUIMIENTO
[8 empty] | MANTENIMIENTO 1 | MANTENIMIENTO 2 | MANTENIMIENTO 3 | MANTENIMIENTO 4 | CALIBRACION
EQUIPO | MARCA | MODELO | SERIE | SERVICIO | PERIOCIDAD | RESPONSIBLE | ACTIVIDAD | MARZO | JUNIO | SEPTIEMBRE | DICIEMBRE | APLICA | NO APLICA
TERMOMETRO | KTJ | TAB218B | N/A | FARAMCIA | TRIMESTRAL | CONSULTAR & CLINICA | VERIFICACION SONDA Y BATERIA | VERIFICACION SONDA Y BATERIA | VERIFICACION SONDA Y BATERIA | VERIFICACION SONDA Y BATERIA | CALIBRACION METROLOGIA | X
TERMOMETRO | KTJ | TAB218B | N/A | FARAMCIA | TRIMESTRAL | CONSULTAR & CLINICA | VERIFICACION SONDA Y BATERIA | VERIFICACION SONDA Y BATERIA | VERIFICACION SONDA Y BATERIA | VERIFICACION SONDA Y BATERIA | CALIBRACION METROLOGIA | X
VACUNACION | [7 empty] | SEGUIMIENTO
[8 empty] | MANTENIMIENTO 1 | MANTENIMIENTO 2 | MANTENIMIENTO 3 | MANTENIMIENTO 4 | CALIBRACION
EQUIPO | MARCA | MODELO | SERIE | SERVICIO | PERIOCIDAD | RESPONSIBLE | ACTIVIDAD | MARZO | JUNIO | SEPTIEMBRE | DICIEMBRE | APLICA | NO APLICA
ENFRIADOR | VESTFROST | MK 144 |  | VACUNACION | TRIMESTRAL | HCC INGENIERIA | MANTENIMIENTO PREVENTIVO | VERIFICACION DE PUERTA Y EMAPQUES CAMBIO DE LIQUIDOS BATERIAS, LIMPIEZ A INTERNA, VERIFICACION UNIDAD COMPRESORA. | VERIFICACION DE PUERTA Y EMAPQUES CAMBIO DE LIQUIDOS BATERIAS, LIMPIEZ A INTERNA, VERIFICACION UNIDAD COMPRESORA. | VERIFICACION DE PUERTA Y EMAPQUES CAMBIO DE LIQUIDOS BATERIAS, LIMPIEZ A INTERNA, VERIFICACION UNIDAD COMPRESORA. | VERIFICACION DE PUERTA Y EMAPQUES CAMBIO DE LIQUIDOS BATERIAS, LIMPIEZ A INTERNA, VERIFICACION UNIDAD COMPRESORA. |  | X
CONGELADOR | CHALLENGER | CV430 | 100053123 | VACUNACION | TRIMESTRAL | HCC INGENIERIA | MANTENIMIENTO PREVENTIVO | VERIFICACION DE PUERTA Y EMAPQUES , LIMPIEZ A INTERNA, VERIFICACION UNIDAD COMPRESORA. | VERIFICACION DE PUERTA Y EMAPQUES , LIMPIEZ A INTERNA, VERIFICACION UNIDAD COMPRESORA. | VERIFICACION DE PUERTA Y EMAPQUES , LIMPIEZ A INTERNA, VERIFICACION UNIDAD COMPRESORA. | VERIFICACION DE PUERTA Y EMAPQUES , LIMPIEZ A INTERNA, VERIFICACION UNIDAD COMPRESORA. |  | X
TERMOMETRO | KTJ | TAB218B | N/A | VACUNACION | TRIMESTRAL | CONSULTAR & CLINICA | VERIFICACION SONDA Y BATERIA | VERIFICACION SONDA Y BATERIA | VERIFICACION SONDA Y BATERIA | VERIFICACION SONDA Y BATERIA | CALIBRACION METROLOGIA | X
TERMOMETRO | KTJ | TAB218B | N/A | VACUNACION | TRIMESTRAL | CONSULTAR & CLINICA | VERIFICACION SONDA Y BATERIA | VERIFICACION SONDA Y BATERIA | VERIFICACION SONDA Y BATERIA | VERIFICACION SONDA Y BATERIA | CALIBRACION METROLOGIA | X
CITOLOGIA | [7 empty] | SEGUIMIENTO
[8 empty] | MANTENIMIENTO 1 | MANTENIMIENTO 2 | MANTENIMIENTO 3 | MANTENIMIENTO 4 | CALIBRACION
EQUIPO | MARCA | MODELO | SERIE | SERVICIO | PERIOCIDAD | RESPONSIBLE | ACTIVIDAD | MARZO | JUNIO | SEPTIEMBRE | DICIEMBRE | APLICA | NO APLICA
LAMPARA | WELCH ALLYN | 600 | N/A | CITOLOGIA | TRIMESTRAL | CONSULTAR & CLINICA | VERIFICACION ENCENDIDO | REVISION SISTEMA DE CELDA ON-OFF, REVISON FUENTE | REVISION SISTEMA DE CELDA ON-OFF, REVISON FUENTE | REVISION SISTEMA DE CELDA ON-OFF, REVISON FUENTE | REVISION SISTEMA DE CELDA ON-OFF, REVISON FUENTE |  | X
BASCULA | HEALH O METER | 160 K |  | CITOLOGIA | TRIMESTRAL | CONSULTAR & CLINICA | MANTENIMIENTO PREVENTIVO | REVISION: DISCO METRICO, TESORES, JIETILLO, LIMPIEZA. | REVISION: DISCO METRICO, TESORES, JIETILLO, LIMPIEZA. | REVISION: DISCO METRICO, TESORES, JIETILLO, LIMPIEZA. | CALIBRACION | X

## CENTRO DE SALUD PESCADERO
|  |  | PLAN DE MANTENIMIENTO TECNOLOGIA BIOMEDICA | [9 empty] | FECHA | Elaboración: Enero 2017
|  |  | CODIGO: AFB-TB-F-07 | [10 empty] | Aprobación: Enero 2017
|  |  | VERSION 02 | [10 empty] | Actualización: Febrero 2021
FECHA ACTUALIZACIÒN: |  | Enero de 2021
GERENTE: |  | DRA. MARIA PATRICIA FIGUEREDO MACIAS
RESPOSABLE DE MANTENIMIENTO: |  | JUAN CARLOS NIÑO CAMARGO - CONSULTAR & CLINICA
CONSULTA MEDICA EXTERNA
[8 empty] | MANTENIMIENTO 1 | MANTENIMIENTO 2 | MANTENIMIENTO 3 | CALIBRACION
EQUIPO | MARCA | MODELO | SERIE | SERVICIO | PERIOCIDAD | RESPONSIBLE | ACTIVIDAD | JUNIO | SEPTIEMBRE | DICIEMBRE | APLICA | NO APLICA
TENSIOMETRO | WELCH ALLYN | CE0297 | 140827210465 | CONSULTA MEDICA | SEMESTRAL | CONSULTAR /& CLINICA | MANTENIMIENTO PREVENTIVO/CALIBRACION SEGUNDO SEMESTRE | REVISON BRAZALETE, BOMBA INSUFLACION, MANOMETRO, VERIFICACION DE FUNCIONAMIENTO | REVISON BRAZALETE, BOMBA INSUFLACION, MANOMETRO, VERIFICACION DE FUNCIONAMIENTO | CALIBRACION | X
EQUIPO DE ORGANOS | WELCH ALLYN | 408282 | 15076 | CONSULTA MEDICA | SEMESTRAL | CONSULTAR /& CLINICA | MANTENIMIENTO PREVENTIVO | REVISON MANGO PORTA PILAS, OFTALMOSCOPIO, OTOSCOPÍO, VERIFICACION DE FUNCIONAMIENTO, LIMPIEZA | REVISON MANGO PORTA PILAS, OFTALMOSCOPIO, OTOSCOPÍO, VERIFICACION DE FUNCIONAMIENTO, LIMPIEZA |  |  | X
BASCULA PESA BEBE | HEALTH O METER | 1522KL | 1522010786 | CONSULTA MEDICA | SEMESTRAL | CONSULTAR /& CLINICA | MANTENIMIENTO PREVENTIVO/CALIBRACION SEGUNDO SEMESTRE | LIMPIEZA, REVISON BRARRA DE OSCILACIO0N VERIFICACION POSICION DE PESA, AJUSTE NIVEL, VERIFICACION PORTA CHARNELA BEBE | LIMPIEZA, REVISON BRARRA DE OSCILACIO0N VERIFICACION POSICION DE PESA, AJUSTE NIVEL, VERIFICACION PORTA CHARNELA BEBE | CALIBRACION | X
BASCULA KENWELL | N/A | N/A | N/A | CONSULTA MEDICA | SEMESTRAL | CONSULTAR /& CLINICA | MANTENIMIENTO PREVENTIVOcALIBRACION SEGUNDO SEMESTRE | LIMPIEZA, REVISON TENSORES, VERIFICACION MOVIMIENTO DISCO DIAMETRAL. | LIMPIEZA, REVISON TENSORES, VERIFICACION MOVIMIENTO DISCO DIAMETRAL. | CALIBRACION | X
DOPPLER | EDAN | SONOTRAX | 1108ª0464 | CONSULTA MEDICA | SEMESTRAL | CONSULTAR /& CLINICA | MANTENIMIENTO PREVENTIVO | REVISON CAJA BATERIA, SENSOR SONICO, SISTENA DE ENCENDIDO, VALOORACION DE CARACTERES PANTALLA | REVISON CAJA BATERIA, SENSOR SONICO, SISTENA DE ENCENDIDO, VALOORACION DE CARACTERES PANTALLA |  |  | X
FONENDOSCOPIO | LORD | N/A | N/A | CONSULTA MEDICA | SEMESTRAL | CONSULTAR /& CLINICA | MANTENIMIENTO PREVENTIVO | REVISON CUERPO AUDITIVO, OLIVAS, CAMPANA AUDITIOVA, LIMPIEZA | REVISON CUERPO AUDITIVO, OLIVAS, CAMPANA AUDITIOVA, LIMPIEZA |  |  | X

## CENTRO DE SALUD LA COLINA
|  |  | PLAN DE MANTENIMIENTO TECNOLOGIA BIOMEDICA | [9 empty] | FECHA | Elaboración: Enero 2017
|  |  | CODIGO: AFB-TB-F-07 | [10 empty] | Aprobación: Enero 2017
|  |  | VERSION 02 | [10 empty] | Actualización: Febrero 2021
FECHA ACTUALIZACIÒN: |  | Enero de 2021
GERENTE: |  | DRA. MARIA PATRICIA FIGUEREDO MACIAS
RESPOSABLE DE MANTENIMIENTO: |  | JUAN CARLOS NIÑO CAMARGO - CONSULTAR & CLINICA
CONSULTA MEDICA EXTERNA | [7 empty] | SEGUIMIENTO
[8 empty] | MANTENIMIENTO 1 | MANTENIMIENTO 2 | MANTENIMIENTO 3 | CALIBRACION
EQUIPO | MARCA | MODELO | SERIE | SERVICIO | PERIOCIDAD | RESPONSIBLE | ACTIVIDAD | MARZO | SEPTIEMBRE |  | APLICA | NO APLICA
TENSIOMETRO | WELCH ALLYN | CE0297 | 140827210465 | CONSULTA MEDICA | SEMESTRAL | CONSULTAR /& CLINICA | MANTENIMIENTO PREVENTIVO/CALIBRACION SEGUNSO SEMESTRE | REVISON BRAZALETE, BOMBA INSUFLACION, MANOMETRO, VERIFICACION DE FUNCIONAMIENTO | REVISON BRAZALETE, BOMBA INSUFLACION, MANOMETRO, VERIFICACION DE FUNCIONAMIENTO | CALIBRACION | X
EQUIPO DE ORGANOS | WELCH ALLYN | 408282 | 15076 | CONSULTA MEDICA | SEMESTRAL | CONSULTAR /& CLINICA | MANTENIMIENTO PREVENTIVO | REVISON MANGO PORTA PILAS, OFTALMOSCOPIO, OTOSCOPÍO, VERIFICACION DE FUNCIONAMIENTO, LIMPIEZA | REVISON MANGO PORTA PILAS, OFTALMOSCOPIO, OTOSCOPÍO, VERIFICACION DE FUNCIONAMIENTO, LIMPIEZA |  |  | X
BASCULA PESA BEBE | HEALTH O METER | 1522KL | 1522010786 | CONSULTA MEDICA | SEMESTRAL | CONSULTAR /& CLINICA | MANTENIMIENTO PREVENTIVO/CALIBRACION SEGUNDO SEMESTRE | LIMPIEZA, REVISON BRARRA DE OSCILACIO0N VERIFICACION POSICION DE PESA, AJUSTE NIVEL, VERIFICACION PORTA CHARNELA BEBE | LIMPIEZA, REVISON BRARRA DE OSCILACIO0N VERIFICACION POSICION DE PESA, AJUSTE NIVEL, VERIFICACION PORTA CHARNELA BEBE | CALIBRACION | X
BASCULA KENWELL | N/A | N/A | N/A | CONSULTA MEDICA | SEMESTRAL | CONSULTAR /& CLINICA | MANTENIMIENTO PREVENTIVO/CALIBRACION SEGUNDO SEMESTRE | LIMPIEZA, REVISON TENSORES, VERIFICACION MOVIMIENTO DISCO DIAMETRAL. | LIMPIEZA, REVISON TENSORES, VERIFICACION MOVIMIENTO DISCO DIAMETRAL. | CALIBRACION | X
DOPPLER | EDAN | SONOTRAX | 1108ª0464 | CONSULTA MEDICA | SEMESTRAL | CONSULTAR /& CLINICA | MANTENIMIENTO PREVENTIVO | REVISON CAJA BATERIA, SENSOR SONICO, SISTENA DE ENCENDIDO, VALOORACION DE CARACTERES PANTALLA | REVISON CAJA BATERIA, SENSOR SONICO, SISTENA DE ENCENDIDO, VALOORACION DE CARACTERES PANTALLA |  |  | X
FONENDOSCOPIO | LORD | N/A | N/A | CONSULTA MEDICA | SEMESTRAL | CONSULTAR /& CLINICA | MANTENIMIENTO PREVENTIVO | REVISON CUERPO AUDITIVO, OLIVAS, CAMPANA AUDITIOVA, LIMPIEZA | REVISON CUERPO AUDITIVO, OLIVAS, CAMPANA AUDITIOVA, LIMPIEZA |  |  | X